## PLANILHA ORCAMENTARIA
ITEM | CÓDIGO | DESCRIÇÃO | FONTE | UNID | QUANTIDADE | PREÇO UNITÁRIO R$ |  | PREÇO TOTAL R$
[6 empty] | SEM BDI | COM BDI | SEM BDI | COM BDI
1 | ADMINISTRAÇÃO DA OBRA | [6 empty] | 77673.86 | 99629.77
1.1 | ADMINISTRAÇÃO | [6 empty] | 41037 | 52670.97
1.1.1 | 011008 | EQUIPE DE OBRA : ENGENHEIRO/MESTRE/2 VIGIAS | SBC | MES | 3 | 13679 | 17556.99 | 41037 | 52670.97
1.2 | MOBILIZAÇÃO E DESMOBILIZAÇÃO | [6 empty] | 3976.25 | 5090.08
1.2.1 | 100947 | TRANSPORTE COM CAMINHÃO CARROCERIA 9T, EM VIA URBANA PAVIMENTADA, DMT ATÉ 30KM (UNIDADE: TXKM). AF_07/2020 | SINAPI | TXKM | 3069 | 1.25 | 1.6 | 3836.25 | 4910.4
1.2.2 | INS-669297 | Taxa de travessia balsa | PRÓPRIA | un | 4 | 35 | 44.92 | 140 | 179.68
1.3 | ALIMENTAÇÃO, TRANSPORTE, EPI's E FERRAMENTAS | [6 empty] | 28967.49 | 37177.46
1.3.1 | 014022 | CONSUMO CAFÉ MATINAL,ALMOÇO,E VALE-TRANSPORTE PARA OPERÁRIOS | SBC | DIA | 780 | 27.7 | 35.55 | 21606 | 27729
1.3.2 | MPAM 05/2016 | Taxas e Emolumentos | PRÓPRIA | un | 1 | 393.54 | 505.1 | 393.54 | 505.1
1.3.3 | MPAM - 001 | EPI e Ferramental (10 Funcionários) | PRÓPRIA | Mês | 3 | 2322.65 | 2981.12 | 6967.95 | 8943.36
1.4 | EXAMES, CURSOS E SEGUROS | [6 empty] | 3693.12 | 4691.26
1.4.1 | COMP-338425 | Complementares (Cursos, Exames e Seguros) | PRÓPRIA | H | 4990.71 | 0.74 | 0.94 | 3693.12 | 4691.26
2 | DEMOLIÇÕES, REMOÇÕES E RETIRADAS | [6 empty] | 2688.43 | 3445.71
2.1 | S00012 | Demolição de forros | ORSE | m2 | 19.88 | 4.3 | 5.51 | 85.48 | 109.53
2.2 | 023070 | REVESTIMENTOS-REPARO EM TRINCAS/RECOMP.FAIXA REVEST. | SBC | M | 28 | 65.93 | 84.62 | 1846.04 | 2369.36
2.3 | 210111 | LIMPEZA E CAPINA EM VEGETACAO-REMOCAO/BOTA-FORA ATE 20m | SBC | M2 | 468.94 | 0.88 | 1.12 | 412.66 | 525.21
2.4 | 97644 | REMOÇÃO DE PORTAS, DE FORMA MANUAL, SEM REAPROVEITAMENTO. AF_12/2017 | SINAPI | M2 | 20.16 | 4.13 | 5.3 | 83.26 | 106.84
2.5 | S97622S | Demolição de alvenaria de bloco furado, de forma manual, sem reaproveitamento. af_12/2017 | ORSE | m3 | 8.02 | 24.95 | 32.02 | 200.09 | 256.8
2.6 | 97663 | REMOÇÃO DE LOUÇAS, DE FORMA MANUAL, SEM REAPROVEITAMENTO. AF_12/2017 | SINAPI | UN | 8 | 5.52 | 7.08 | 44.16 | 56.64
2.7 | S97665S | Remoção de luminárias, de forma manual, sem reaproveitamento. af_12/2017 | ORSE | un | 27 | 0.62 | 0.79 | 16.74 | 21.33
3 | COBERTURA | [6 empty] | 14878.66 | 19095.28
3.1 | COMP-251144 | Revisão de Cobertura em telha cerâmica tipo romana com reaproveitamento de telha e pintura com resina | PRÓPRIA | m² | 174.1 | 66.2 | 84.96 | 11525.42 | 14791.53
3.2 | 100013 | COBERTURA TELHA CERAMICA ROMANA COM ESTRUTURA MADEIRA DE LEI | SBC | M2 | 10.71 | 176.14 | 226.07 | 1886.45 | 2421.2
3.3 | S94228S | Calha em chapa de aço galvanizado número 24, desenvolvimento de 50 cm, incluso transporte vertical. af_07/2019 | ORSE | m | 1.77 | 65.3 | 83.81 | 115.58 | 148.34
3.4 | 200076 | DESCIDA AGUAS PLUVIAIS-PRUMADA COM CORRENTE DE ACO | SBC | M | 5.5 | 218.02 | 279.82 | 1199.11 | 1539.01
3.5 | 00012626 | SUPORTE METALICO PARA CALHA PLUVIAL, ZINCADO, DOBRADO, DIAMETRO ENTRE 119 E 170 MM, PARA DRENAGEM PREDIAL | SINAPI | UN | 10 | 15.21 | 19.52 | 152.1 | 195.2
4 | FORRO | [6 empty] | 1013.08 | 1300.15
4.1 | 96114 | FORRO EM DRYWALL, PARA AMBIENTES COMERCIAIS, INCLUSIVE ESTRUTURA DE FIXAÇÃO. AF_05/2017_P | SINAPI | M2 | 19.88 | 50.96 | 65.4 | 1013.08 | 1300.15
5 | PAREDES E PAINÉIS | [6 empty] | 670.53 | 860.6
5.1 | 89168 | (COMPOSIÇÃO REPRESENTATIVA) DO SERVIÇO DE ALVENARIA DE VEDAÇÃO DE BLOCOS VAZADOS DE CERÂMICA DE 9X19X19CM (ESPESSURA 9CM), PARA EDIFICAÇÃO HABITACIONAL UNIFAMILIAR (CASA) E EDIFICAÇÃO PÚBLICA PADRÃO. AF_11/2014 | SINAPI | M2 | 11.26 | 59.55 | 76.43 | 670.53 | 860.6
6 | PLATAFORMA ELEVATÓRIA | [6 empty] | 84053.76 | 99655.8
6.1 | 97083 | COMPACTAÇÃO MECÂNICA DE SOLO PARA EXECUÇÃO DE RADIER, COM COMPACTADOR DE SOLOS A PERCUSSÃO. AF_09/2017 | SINAPI | M2 | 3.36 | 1.57 | 2.01 | 5.27 | 6.75
6.2 | S11237 | Poço de Elevador em concreto armado, dimensões internas 1.00 x 1.55 x 1.55 m | ORSE | un | 1 | 1004.78 | 1289.63 | 1004.78 | 1289.63
6.3 | S96527S | Escavação manual de vala para viga baldrame, com previsão de fôrma. af_06/2017 | ORSE | m3 | 0.66 | 58 | 74.44 | 38.28 | 49.13
6.4 | 030196 | CINTA AMARRACAO BALDRAME CONCRETO 1:3:5- 27x50cm-PAREDE 20cm | SBC | M | 4.9 | 237.64 | 305.01 | 1164.43 | 1494.54
6.5 | S89454S | Alvenaria de blocos de concreto estrutural 14x19x39 cm, (espessura 14 cm), fbk = 4,5 mpa, para paredes com área líquida maior ou igual a 6m², sem vãos, utilizando palheta. af_12/2014 | ORSE | m2 | 26.46 | 50.52 | 64.84 | 1336.75 | 1715.66
6.6 | S07726 | Impermeabilização de superficie c/argamassa 1:3 (cimento e areia), esp=2cm, c/impermeabilizante Vedacit ou similar | ORSE | m2 | 51.4 | 27.79 | 35.66 | 1428.4 | 1832.92
6.7 | S04953 | Impermeabilização de alicerce e viga baldrame com 2 demãos de tinta asfáltica tipo Neutrol da Vedacit ou similar, exceto argamassa impermeabilização | ORSE | m2 | 4.9 | 15.85 | 20.34 | 77.66 | 99.66
6.8 | S98565S | Proteção mecânica de superficie horizontal com argamassa de cimento e areia, traço 1:3, e=3cm. af_06/2018 | ORSE | m2 | 3.46 | 32.24 | 41.38 | 111.55 | 143.17
6.9 | S02497 | Escavação manual de vala ou cava em material de 1ª categoria, profundidade até 1,50m | ORSE | m3 | 1.02 | 28.47 | 36.54 | 29.03 | 37.27
6.10 | S06408 | *Caixa de passagem em alvenaria de tijolos maciços esp. 12cm, dim. int.: 0,30x0,30x0,40m, sem tampa, c/ colchão de brita de 10 cm | ORSE | un | 1 | 116.27 | 149.23 | 116.27 | 149.23
6.11 | S99431S | Concretagem de lajes em edificações unifamiliares feitas com sistema de fôrmas manuseáveis, com concreto usinado bombeável fck 25 mpa - lançamento, adensamento e acabamento (exclusive bomba lança). af_06/2015 | ORSE | m3 | 0.29 | 436.5 | 560.24 | 126.58 | 162.46
6.12 | MPAM - DIVER - 01 | PLATAFORMA EASY VERTICAL VEH-35 250KG 6M/MIN THYSSENKRUPP 2P - FORNECIMENTO E INSTALAÇÃO - BDI = 17,75 | PRÓPRIA | UN | 1 | 77609.98 | 91385.75 | 77609.98 | 91385.75
6.13 | S11237 | Laje mínima em concreto armado | ORSE | un | 1 | 1004.78 | 1289.63 | 1004.78 | 1289.63
7 | ESQUADRIAS | [6 empty] | 21111.37 | 27096.34
7.1 | 90790 | KIT DE PORTA-PRONTA DE MADEIRA EM ACABAMENTO MELAMÍNICO BRANCO, FOLHA LEVE OU MÉDIA, 80X210CM, EXCLUSIVE FECHADURA, FIXAÇÃO COM PREENCHIMENTO PARCIAL DE ESPUMA EXPANSIVA - FORNECIMENTO E INSTALAÇÃO. AF_12/2019 | SINAPI | UN | 2 | 433.54 | 556.44 | 867.08 | 1112.88
7.2 | 100675 | KIT DE PORTA-PRONTA DE MADEIRA EM ACABAMENTO MELAMÍNICO BRANCO, FOLHA LEVE OU MÉDIA, 90X210, EXCLUSIVE FECHADURA, FIXAÇÃO COM PREENCHIMENTO TOTAL DE ESPUMA EXPANSIVA - FORNECIMENTO E INSTALAÇÃO. AF_12/2019 | SINAPI | UN | 7 | 484.36 | 621.67 | 3390.52 | 4351.69
7.3 | 90788 | KIT DE PORTA-PRONTA DE MADEIRA EM ACABAMENTO MELAMÍNICO BRANCO, FOLHA LEVE OU MÉDIA, 60X210CM, EXCLUSIVE FECHADURA, FIXAÇÃO COM PREENCHIMENTO PARCIAL DE ESPUMA EXPANSIVA - FORNECIMENTO E INSTALAÇÃO. AF_12/2019 | SINAPI | UN | 3 | 419.37 | 538.26 | 1258.11 | 1614.78
7.4 | 90838 | PORTA SAÍDA DE EMERGÊNCIA 90X210X4CM - FORNECIMENTO E INSTALAÇÃO. AF_12/2019 | SINAPI | UN | 1 | 652.17 | 837.06 | 652.17 | 837.06
7.5 | 74136/003 | PORTA DE ACO CHAPA 24, DE ENROLAR, RAIADA TRANVISION, LARGA COM ACABAMENTO EM PINTURA ELETROSTÁTICA AUTOMÁTICA | SINAPI | M2 | 8.25 | 878.57 | 1127.64 | 7248.2 | 9303.03
7.6 | COMP-816216 | Vidro da fachada (Portal da entrada principal), temperado, fumme, 10 mm, composto de 1 porta 2 folhas (1,80m) de abrir, 1 porta de 1 folha (0,90m) de abrir e vidros fixos, incluindo kit de acessórios e instalação. | PRÓPRIA | un | 1 | 7695.29 | 9876.9 | 7695.29 | 9876.9
8 | INSTALAÇÕES ELÉTRICAS | [6 empty] | 25674.88 | 32946.09
8.1 | REDE ELÉTRICA | [6 empty] | 14620.97 | 18758.41
8.1.1 | S07996 | Disjuntor bipolar DR 25 A - Dispositivo residual diferencial, tipo AC, 30MA, ref.5SM1 312-OMB, Siemens ou similar | ORSE | un | 1 | 152.17 | 195.31 | 152.17 | 195.31
8.1.2 | 93142 | PONTO DE TOMADA RESIDENCIAL INCLUINDO TOMADA (2 MÓDULOS) 10A/250V, CAIXA ELÉTRICA, ELETRODUTO, CABO, RASGO, QUEBRA E CHUMBAMENTO. AF_01/2016 | SINAPI | UN | 1 | 121.12 | 155.45 | 121.12 | 155.45
8.1.3 | 93143 | PONTO DE TOMADA RESIDENCIAL INCLUINDO TOMADA 20A/250V, CAIXA ELÉTRICA, ELETRODUTO, CABO, RASGO, QUEBRA E CHUMBAMENTO. AF_01/2016 | SINAPI | UN | 1 | 111.24 | 142.77 | 111.24 | 142.77
8.1.4 | S11138 | Entrada de energia elétrica trifásica demanda entre 26,6 e 38,1 kw - Rev 01 | ORSE | un | 1 | 2542.16 | 3262.86 | 2542.16 | 3262.86
8.1.5 | 065455 | DISJUNTOR CAIXA MOLDADA TRIPOLAR 630A DWP630L-630-3 WEG | SBC | UN | 1 | 1304.7 | 1674.58 | 1304.7 | 1674.58
8.1.6 | 83463 | QUADRO DE DISTRIBUICAO DE ENERGIA EM CHAPA DE ACO GALVANIZADO, PARA 12 DISJUNTORES TERMOMAGNETICOS MONOPOLARES, COM BARRAMENTO TRIFASICO E NEUTRO - FORNECIMENTO E INSTALACAO | SINAPI | UN | 1 | 359.77 | 461.76 | 359.77 | 461.76
8.1.7 | MPAM - ELE - 003 | Luminária a LED tipo plafon 60x60cm 48w, sobrepor. Completa, com driver multitensão (100-250V) integrados à luminária. 30.000h de uso. | PRÓPRIA | Un | 18 | 202.13 | 259.43 | 3638.34 | 4669.74
8.1.8 | MPAM - ELE - 004 | Luminária a LED tipo plafon 30x30cm 36w, sobrepor. Completa, com driver multitensão (100-250V) integrados à luminária. 30.000h de uso. | PRÓPRIA | Un | 20 | 52.13 | 66.9 | 1042.6 | 1338
8.1.9 | S03729 | Interruptor 01 seção simples, de embutir, com placa, conjugado com tomada 2p+t, ABNT, 10A, inclusive caixa pvc 4x2 | ORSE | un | 5 | 20.74 | 26.61 | 103.7 | 133.05
8.1.10 | S91955S | Interruptor paralelo (1 módulo), 10a/250v, incluindo suporte e placa - fornecimento e instalação. af_12/2015 | ORSE | un | 11 | 22.06 | 28.31 | 242.66 | 311.41
8.1.11 | S03729 | TOMADA 2P+T 10A, 250V, CONJUNTO MONTADO PARA EMBUTIR 4" X 2" - FORNECIMENTO E INSTALAÇÃO | ORSE | un | 27 | 18.58 | 23.84 | 501.66 | 643.68
8.1.12 | S03729 | TOMADA 2P+T 20A 250V, CONJUNTO MONTADO PARA EMBUTIR 4" X 2", P/ APARELHOS ESPECIAIS- FORNECIMENTO E INSTALAÇÃO | ORSE | un | 10 | 22.97 | 29.48 | 229.7 | 294.8
8.1.13 | 97599 | LUMINÁRIA DE EMERGÊNCIA, COM 30 LÂMPADAS LED DE 2 W, SEM REATOR - FORNECIMENTO E INSTALAÇÃO. AF_02/2020 | SINAPI | UN | 5 | 25.41 | 32.61 | 127.05 | 163.05
8.1.14 | 91924 | CABO DE COBRE FLEXÍVEL ISOLADO, 1,5 MM², ANTI-CHAMA 450/750 V, PARA CIRCUITOS TERMINAIS - FORNECIMENTO E INSTALAÇÃO. AF_12/2015 | SINAPI | M | 529.2 | 1.97 | 2.52 | 1042.52 | 1333.58
8.1.15 | 91926 | CABO DE COBRE FLEXÍVEL ISOLADO, 2,5 MM², ANTI-CHAMA 450/750 V, PARA CIRCUITOS TERMINAIS - FORNECIMENTO E INSTALAÇÃO. AF_12/2015 | SINAPI | M | 718.2 | 2.94 | 3.77 | 2111.5 | 2707.61
8.1.16 | I002418 | INTERRUPTOR DIFERENCIAL RESIDUAL DR 100A 4 POLOS RDW300-100-4 WEG | SBC | UN | 2 | 495.04 | 635.38 | 990.08 | 1270.76
8.2 | SISTEMA DE PROTEÇÃO (ATERRAMENTO) | [6 empty] | 11053.91 | 14187.68
8.2.1 | COMP-747559 | Rede de aterramento unidade 4 promotorias | PRÓPRIA | Un | 1 | 7941.65 | 10193.1 | 7941.65 | 10193.1
8.2.2 | COMP-647332 | Aterramento com Cx. de aterramento | PRÓPRIA | Un | 1 | 3112.26 | 3994.58 | 3112.26 | 3994.58
9 | LOUÇAS E METAIS | [6 empty] | 4657.32 | 5977.64
9.1 | 95471 | VASO SANITARIO SIFONADO CONVENCIONAL PARA PCD SEM FURO FRONTAL COM LOUÇA BRANCA SEM ASSENTO - FORNECIMENTO E INSTALAÇÃO. AF_01/2020 | SINAPI | UN | 2 | 591.14 | 758.72 | 1182.28 | 1517.44
9.2 | 95469 | VASO SANITARIO SIFONADO CONVENCIONAL COM LOUÇA BRANCA - FORNECIMENTO E INSTALAÇÃO. AF_01/2020 | SINAPI | UN | 2 | 156.12 | 200.38 | 312.24 | 400.76
9.3 | COMP-620239 | LAVATÓRIO LOUÇA BRANCA SUSPENSO, *45,5 X *35CM OU EQUIVALENTE, PARA BANHEIRO PNE, INCLUSO SIFÃO TIPO GARRAFA EM PVC, VÁLVULA E ENGATE FLEXÍVEL 30CM EM PLÁSTICO E TORNEIRA CROMADA DE MESA, PADRÃO POPULAR - FORNECIMENTO E INSTALAÇÃO | PRÓPRIA | un | 4 | 790.7 | 1014.86 | 3162.8 | 4059.44
10 | PAVIMENTAÇÃO | [6 empty] | 5577.62 | 7158.68
10.1 | S94992S | Execução de passeio (calçada) ou piso de concreto com concreto moldado in loco, feito em obra, acabamento convencional, espessura 6 cm, armado. af_07/2016 | ORSE | m2 | 50.43 | 61.06 | 78.37 | 3079.25 | 3952.19
10.2 | 023354 | CONCRETO 1:2:3 fck=18MPa COM FORMA/ACO PARA RAMPAS | SBC | M3 | 0.18 | 2111.43 | 2710.02 | 380.05 | 487.8
10.3 | S101094S | Piso podotátil, direcional ou alerta, assentado sobre argamassa. af_05/2020 | ORSE | m | 20.14 | 105.18 | 134.99 | 2118.32 | 2718.69
11 | PINTURA | [6 empty] | 21154.11 | 27144.94
11.1 | 022413 | REMOÇÃO E RASPAGEM DE PINTURA | SBC | M2 | 713.33 | 2.44 | 3.13 | 1740.52 | 2232.72
11.2 | 96126 | APLICAÇÃO MANUAL DE MASSA ACRÍLICA EM PANOS DE FACHADA COM PRESENÇA DE VÃOS, UMA DEMÃO. | SINAPI | M2 | 265.39 | 8.85 | 11.35 | 2348.7 | 3012.17
11.3 | 88489 | APLICAÇÃO MANUAL DE PINTURA COM TINTA LÁTEX ACRÍLICA EM PAREDES, DUAS DEMÃOS. AF_06/2014 | SINAPI | M2 | 764.73 | 9.35 | 12 | 7150.22 | 9176.76
11.4 | 88488 | APLICAÇÃO MANUAL DE PINTURA COM TINTA LÁTEX ACRÍLICA EM TETO, DUAS DEMÃOS. AF_06/2014 | SINAPI | M2 | 147 | 10.27 | 13.18 | 1509.69 | 1937.46
11.5 | 79500/002 | PINTURA ACRILICA EM PISO CIMENTADO, TRES DEMAOS | SINAPI | M2 | 271.44 | 12.81 | 16.44 | 3477.14 | 4462.47
11.6 | 84665 | PINTURA ACRILICA PARA SINALIZAÇÃO HORIZONTAL EM PISO CIMENTADO | SINAPI | M2 | 169.41 | 12.57 | 16.13 | 2129.48 | 2732.58
11.7 | S02297 | Pintura para proteção de superfícies com hidrofugante silicone ou similar, 01 demão | ORSE | m2 | 345.69 | 7.91 | 10.15 | 2734.4 | 3508.75
11.8 | 88485 | APLICAÇÃO DE FUNDO SELADOR ACRÍLICO EM PAREDES, UMA DEMÃO. AF_06/2014 | SINAPI | M2 | 46.35 | 1.38 | 1.77 | 63.96 | 82.03
12 | EQUIPAMENTOS | [6 empty] | 92366.95 | 110816.58
12.1 | SEGURANÇA | [6 empty] | 34923.05 | 42426.06
12.1.1 | 101907 | EXTINTOR DE INCÊNDIO PORTÁTIL COM CARGA DE CO2 DE 6 KG, CLASSE BC - FORNECIMENTO E INSTALAÇÃO. AF_10/2020_P - BDI = 17,75 | SINAPI | UN | 2 | 460.99 | 542.81 | 921.98 | 1085.62
12.1.2 | 101905 | EXTINTOR DE INCÊNDIO PORTÁTIL COM CARGA DE ÁGUA PRESSURIZADA DE 10 L, CLASSE A - FORNECIMENTO E INSTALAÇÃO. AF_10/2020_P - BDI = 17,75 | SINAPI | UN | 2 | 142.24 | 167.48 | 284.48 | 334.96
12.1.3 | COMP-058422 | Porta detectora de metais - fornecimento e instalação - BDI = 17,75 | PRÓPRIA | un | 1 | 10119.72 | 11915.97 | 10119.72 | 11915.97
12.1.4 | MPAM-INFO002 | Fornecimento e instalação de sistema CFTV 32 Canais, incluindo Câmeras, Monitores,HD 2T, Cx. de passagens, Eletroduto, Cabos, Conectores, Rasgo, Quebra e Chumbamento. - BDI = 17,75 | PRÓPRIA | un | 1 | 11290.92 | 13295.05 | 11290.92 | 13295.05
12.1.5 | COMP-183583 | CONCERTINA CLIPADA (DUPLA) EM AÇO GALVANIZADO DE ALTA RESISTÊNCIA, COM ESPIRAL DE 300 MM, D = 2,76 MM | PRÓPRIA | ml | 109.69 | 53.3 | 68.41 | 5846.47 | 7503.89
12.1.6 | 023310 | FORNECIMENTO E COLOCACAO GRADES DE FERRO EM JANELAS | SBC | M2 | 18.39 | 351.25 | 450.82 | 6459.48 | 8290.57
12.2 | ENERGIA | [6 empty] | 14380.31 | 16932.81
12.2.1 | COMP-318779 | Gerador de energia Solar Grid-tie para conexão a rede pública (140~160kWh/mês) - BDI = 17,75 | PRÓPRIA | un | 1 | 14380.31 | 16932.81 | 14380.31 | 16932.81
12.3 | REDE | [6 empty] | 23347.82 | 28242.43
12.3.1 | S08493 | FORNECIMENTO E INSTALAÇÃO DE MINI RACK DE SUSPENÇO - INCLUSIVE ACESSÓRIOS - BDI = 17,75 | ORSE | un | 1 | 4177.1 | 4918.53 | 4177.1 | 4918.53
12.3.2 | COMP-366886 | Fornecimento e Instalação de Switch GigaBit 24 portas PoE e 4 Portas SPF 1000 Mbps - BDI = 17,75 | PRÓPRIA | un | 1 | 1856.45 | 2185.96 | 1856.45 | 2185.96
12.3.3 | 059455 | PONTO DE REDE - INCLUINDO RASGO, QUEBRA, CHUMBAMENTO, ELETRODUTO, CABO, CX 2" x 4" + 2 TOMADAS RJ-45 KEYSTONE E CERTIFICAÇÃO DO PONTO COM EMISSÃO DE RELATÓRIO | SBC | UN | 13 | 435.53 | 559 | 5661.89 | 7267
12.3.4 | 068122 | SISTEMA PROTECAO NO-BREACK 220Vac 60 Hz PARA 2.500 W - BDI = 17,75 | SBC | UN | 1 | 7861.84 | 9257.31 | 7861.84 | 9257.31
12.3.5 | I006006 | RACK - VOICE PANEL 50 PORTAS RJ45 / RJ11 IDC 110 - BDI = 17,75 | SBC | UN | 1 | 330 | 388.57 | 330 | 388.57
12.3.6 | COMP-589578 | ACESSES POINT WIRELESS - BDI = 17,75 | PRÓPRIA | Un | 2 | 1021.17 | 1202.42 | 2042.34 | 2404.84
12.3.7 | 83369 | QUADRO DE DISTRIBUIÇÃO PARA TELEFONE N.4, 60X60X12CM EM CHAPA METÁLICA, DE EMBUTIR, PADRÃO TELEBRAS, FORNECIMENTO E INSTALAçÃO | SINAPI | UN | 1 | 308.64 | 396.13 | 308.64 | 396.13
12.3.8 | 063562 | ELETROCALHA PERFURADA TIPO "U" 200x100mm CHAPA 22 SEM TAMPA | SBC | M | 5 | 48.24 | 61.91 | 241.2 | 309.55
12.3.9 | COMP-849515 | Infra estrutura para entrada da Rede de Fibra | PRÓPRIA | Un | 1 | 868.36 | 1114.54 | 868.36 | 1114.54
12.4 | REFRIGERAÇÃO | [6 empty] | 19715.77 | 23215.28
12.4.1 | COMP-776639 | FORNECIMENTO E INSTALAÇÃO DE AR CONDICIONADO TIPO SPLIT 12.000 BTU'S INVERTER - BDI = 17,75 | PRÓPRIA | un | 1 | 389.21 | 458.29 | 389.21 | 458.29
12.4.2 | COMP-648163 | FORNECIMENTO E INSTALAÇÃO DE AR CONDICIONADO TIPO SPLIT 18.000 BTU'S INVERTER - BDI = 17,75 | PRÓPRIA | Un | 4 | 3509.56 | 4132.5 | 14038.24 | 16530
12.4.3 | COMP-105499 | FORNECIMENTO E INSTALAÇÃO DE AR CONDICIONADO TIPO SPLIT 24.000 BTU'S INVERTER - BDI = 17,75 | PRÓPRIA | un | 1 | 5288.32 | 6226.99 | 5288.32 | 6226.99
13 | DIVERSOS | [6 empty] | 14868.69 | 19083.17
13.1 | COMP-742606 | Logomarca do MPAM, confecionada em ACM, med. Ø 1.800,00mm para a fixação em fachada - Fornecimento e instalação | PRÓPRIA | UN | 1 | 5100 | 6545.85 | 5100 | 6545.85
13.2 | 00010849 | PLACA DE INAUGURACAO EM BRONZE *35X 50*CM | SINAPI | UN | 1 | 1080.01 | 1386.19 | 1080.01 | 1386.19
13.3 | S10719 | Placa de indicativa em acrílico e adesivo, com sinalização para deficientes, dim.: 12 x 30 cm | ORSE | Un | 5 | 41.16 | 52.82 | 205.8 | 264.1
13.4 | COMP-316951 | letras em chapa de aço galvanizado pintada em cor padrão do MP/AM - block letter de 10 a 20 cm - fornecimento e instalação | PRÓPRIA | un | 120 | 14.94 | 19.17 | 1792.8 | 2300.4
13.5 | COMP-638612 | Revisão de Totem com pintura e adesivo - Entrada | PRÓPRIA | un | 1 | 445.7 | 572.05 | 445.7 | 572.05
13.6 | S11853 | Placa de sinalizacao de seguranca contra incendio, fotoluminescente, retangular, *20 x 40* cm, em pvc *2* mm anti-chamas (simbolos, cores e pictogramas conforme nbr 13434) | ORSE | Un | 7 | 41.78 | 53.62 | 292.46 | 375.34
13.7 | 055504 | ADESIVO COM SETA INICADORA PARA EXTINTOR/HIDRANTE | SBC | UN | 4 | 19.44 | 24.95 | 77.76 | 99.8
13.8 | I11558 | Fita de demarcação PVC 15mmx50m - (amarela, vermelha, branca, preta, etc.) | ORSE | m | 12 | 0.4 | 0.51 | 4.8 | 6.12
13.9 | MPAM - DIV - 002 | Kit Prevenção ao COVID-19 para Obras | PRÓPRIA | UN | 2 | 2934.68 | 3766.66 | 5869.36 | 7533.32
14 | LIMPEZA | [6 empty] | 3854.3 | 4946.98
14.1 | COMP-175824 | LIMPEZA PERMANENTE E FINAL DA OBRA | PRÓPRIA | mês | 2 | 1927.15 | 2473.49 | 3854.3 | 4946.98
[7 empty] | VALOR SEM ENCARGOS: |  | 334812.37
[7 empty] | VALOR ENCARGOS: |  | 35431.19
[7 empty] | VALOR BDI: |  | 62184.41
[7 empty] | VALOR TOTAL: |  | 459157.73
Eng. Paulo Augusto Lopes CREA 6.028-D AM/RR

## CUSTO DIRETO
ITEM | CÓDIGO | DESCRIÇÃO | FONTE | UNIDADE | QTD | CUSTO DIRETO (R$) |  |  |  |  | PREÇO UNITÁRIO (R$) | PREÇO TOTAL (R$)
[6 empty] | MÃO DE OBRA | MATERIAL | EQUIPAMENTOS | OUTROS | BDI
1 | ADMINISTRAÇÃO DA OBRA | [10 empty] | 99629.77
1.1 | ADMINISTRAÇÃO | [10 empty] | 52670.97
1.1.1 | 011008 | EQUIPE DE OBRA : ENGENHEIRO/MESTRE/2 VIGIAS | SBC | MES | 3 | 13679 | 0 | 0 | 0 | 3877.99 | 17556.99 | 52670.97
1.2 | MOBILIZAÇÃO E DESMOBILIZAÇÃO | [10 empty] | 5090.08
1.2.1 | 100947 | TRANSPORTE COM CAMINHÃO CARROCERIA 9T, EM VIA URBANA PAVIMENTADA, DMT ATÉ 30KM (UNIDADE: TXKM). AF_07/2020 | SINAPI | TXKM | 3069 | 0.16 | 0.79 | 0.3 | 0 | 0.35 | 1.6 | 4910.4
1.2.2 | INS-669297 | Taxa de travessia balsa | PRÓPRIA | un | 4 | 0 | 0 | 0 | 35 | 9.92 | 44.92 | 179.68
1.3 | ALIMENTAÇÃO, TRANSPORTE, EPI's E FERRAMENTAS | [10 empty] | 37177.46
1.3.1 | 014022 | CONSUMO CAFÉ MATINAL,ALMOÇO,E VALE-TRANSPORTE PARA OPERÁRIOS | SBC | DIA | 780 | 0 | 17.2 | 0 | 10.5 | 7.85 | 35.55 | 27729
1.3.2 | MPAM 05/2016 | Taxas e Emolumentos | PRÓPRIA | un | 1 | 0 | 0 | 0 | 393.54 | 111.56 | 505.1 | 505.1
1.3.3 | MPAM - 001 | EPI e Ferramental (10 Funcionários) | PRÓPRIA | Mês | 3 | 0 | 1893.08 | 429.57 | 0 | 658.47 | 2981.12 | 8943.36
1.4 | EXAMES, CURSOS E SEGUROS | [10 empty] | 4691.26
1.4.1 | COMP-338425 | Complementares (Cursos, Exames e Seguros) | PRÓPRIA | H | 4990.71 | 0 | 0 | 0 | 0.74 | 0.2 | 0.94 | 4691.26
2 | DEMOLIÇÕES, REMOÇÕES E RETIRADAS | [10 empty] | 3445.71
2.1 | S00012 | Demolição de forros | ORSE | m2 | 19.88 | 4.3 | 0 | 0 | 0 | 1.21 | 5.51 | 109.53
2.2 | 023070 | REVESTIMENTOS-REPARO EM TRINCAS/RECOMP.FAIXA REVEST. | SBC | M | 28 | 29.56 | 36.37 | 0 | 0 | 18.69 | 84.62 | 2369.36
2.3 | 210111 | LIMPEZA E CAPINA EM VEGETACAO-REMOCAO/BOTA-FORA ATE 20m | SBC | M2 | 468.94 | 0.88 | 0 | 0 | 0 | 0.24 | 1.12 | 525.21
2.4 | 97644 | REMOÇÃO DE PORTAS, DE FORMA MANUAL, SEM REAPROVEITAMENTO. AF_12/2017 | SINAPI | M2 | 20.16 | 4.13 | 0 | 0 | 0 | 1.17 | 5.3 | 106.84
2.5 | S97622S | Demolição de alvenaria de bloco furado, de forma manual, sem reaproveitamento. af_12/2017 | ORSE | m3 | 8.02 | 24.95 | 0 | 0 | 0 | 7.07 | 32.02 | 256.8
2.6 | 97663 | REMOÇÃO DE LOUÇAS, DE FORMA MANUAL, SEM REAPROVEITAMENTO. AF_12/2017 | SINAPI | UN | 8 | 5.52 | 0 | 0 | 0 | 1.56 | 7.08 | 56.64
2.7 | S97665S | Remoção de luminárias, de forma manual, sem reaproveitamento. af_12/2017 | ORSE | un | 27 | 0.62 | 0 | 0 | 0 | 0.17 | 0.79 | 21.33
3 | COBERTURA | [10 empty] | 19095.28
3.1 | COMP-251144 | Revisão de Cobertura em telha cerâmica tipo romana com reaproveitamento de telha e pintura com resina | PRÓPRIA | m² | 174.1 | 10.03 | 55.56 | 0.58 | 0.03 | 18.76 | 84.96 | 14791.53
3.2 | 100013 | COBERTURA TELHA CERAMICA ROMANA COM ESTRUTURA MADEIRA DE LEI | SBC | M2 | 10.71 | 83.15 | 92.99 | 0 | 0 | 49.93 | 226.07 | 2421.2
3.3 | S94228S | Calha em chapa de aço galvanizado número 24, desenvolvimento de 50 cm, incluso transporte vertical. af_07/2019 | ORSE | m | 1.77 | 7.56 | 57.74 | 0 | 0 | 18.51 | 83.81 | 148.34
3.4 | 200076 | DESCIDA AGUAS PLUVIAIS-PRUMADA COM CORRENTE DE ACO | SBC | M | 5.5 | 8.2 | 209.82 | 0 | 0 | 61.8 | 279.82 | 1539.01
3.5 | 00012626 | SUPORTE METALICO PARA CALHA PLUVIAL, ZINCADO, DOBRADO, DIAMETRO ENTRE 119 E 170 MM, PARA DRENAGEM PREDIAL | SINAPI | UN | 10 | 0 | 15.21 | 0 | 0 | 4.31 | 19.52 | 195.2
4 | FORRO | [10 empty] | 1300.15
4.1 | 96114 | FORRO EM DRYWALL, PARA AMBIENTES COMERCIAIS, INCLUSIVE ESTRUTURA DE FIXAÇÃO. AF_05/2017_P | SINAPI | M2 | 19.88 | 9.09 | 41.87 | 0 | 0 | 14.44 | 65.4 | 1300.15
5 | PAREDES E PAINÉIS | [10 empty] | 860.6
5.1 | 89168 | (COMPOSIÇÃO REPRESENTATIVA) DO SERVIÇO DE ALVENARIA DE VEDAÇÃO DE BLOCOS VAZADOS DE CERÂMICA DE 9X19X19CM (ESPESSURA 9CM), PARA EDIFICAÇÃO HABITACIONAL UNIFAMILIAR (CASA) E EDIFICAÇÃO PÚBLICA PADRÃO. AF_11/2014 | SINAPI | M2 | 11.26 | 29.74 | 29.81 | 0 | 0 | 16.88 | 76.43 | 860.6
6 | PLATAFORMA ELEVATÓRIA | [10 empty] | 99655.8
6.1 | 97083 | COMPACTAÇÃO MECÂNICA DE SOLO PARA EXECUÇÃO DE RADIER, COM COMPACTADOR DE SOLOS A PERCUSSÃO. AF_09/2017 | SINAPI | M2 | 3.36 | 1.41 | 0.09 | 0.07 | 0 | 0.44 | 2.01 | 6.75
6.2 | S11237 | Poço de Elevador em concreto armado, dimensões internas 1.00 x 1.55 x 1.55 m | ORSE | un | 1 | 269.6 | 735.18 | 0 | 0 | 284.85 | 1289.63 | 1289.63
6.3 | S96527S | Escavação manual de vala para viga baldrame, com previsão de fôrma. af_06/2017 | ORSE | m3 | 0.66 | 58 | 0 | 0 | 0 | 16.44 | 74.44 | 49.13
6.4 | 030196 | CINTA AMARRACAO BALDRAME CONCRETO 1:3:5- 27x50cm-PAREDE 20cm | SBC | M | 4.9 | 27.21 | 210.43 | 0 | 0 | 67.37 | 305.01 | 1494.54
6.5 | S89454S | Alvenaria de blocos de concreto estrutural 14x19x39 cm, (espessura 14 cm), fbk = 4,5 mpa, para paredes com área líquida maior ou igual a 6m², sem vãos, utilizando palheta. af_12/2014 | ORSE | m2 | 26.46 | 9.92 | 40.6 | 0 | 0 | 14.32 | 64.84 | 1715.66
6.6 | S07726 | Impermeabilização de superficie c/argamassa 1:3 (cimento e areia), esp=2cm, c/impermeabilizante Vedacit ou similar | ORSE | m2 | 51.4 | 17.5 | 10.29 | 0 | 0 | 7.87 | 35.66 | 1832.92
6.7 | S04953 | Impermeabilização de alicerce e viga baldrame com 2 demãos de tinta asfáltica tipo Neutrol da Vedacit ou similar, exceto argamassa impermeabilização | ORSE | m2 | 4.9 | 7.03 | 8.82 | 0 | 0 | 4.49 | 20.34 | 99.66
6.8 | S98565S | Proteção mecânica de superficie horizontal com argamassa de cimento e areia, traço 1:3, e=3cm. af_06/2018 | ORSE | m2 | 3.46 | 13.59 | 18.65 | 0 | 0 | 9.14 | 41.38 | 143.17
6.9 | S02497 | Escavação manual de vala ou cava em material de 1ª categoria, profundidade até 1,50m | ORSE | m3 | 1.02 | 28.47 | 0 | 0 | 0 | 8.07 | 36.54 | 37.27
6.10 | S06408 | *Caixa de passagem em alvenaria de tijolos maciços esp. 12cm, dim. int.: 0,30x0,30x0,40m, sem tampa, c/ colchão de brita de 10 cm | ORSE | un | 1 | 59.24 | 57.03 | 0 | 0 | 32.96 | 149.23 | 149.23
6.11 | S99431S | Concretagem de lajes em edificações unifamiliares feitas com sistema de fôrmas manuseáveis, com concreto usinado bombeável fck 25 mpa - lançamento, adensamento e acabamento (exclusive bomba lança). af_06/2015 | ORSE | m3 | 0.29 | 17.14 | 419.23 | 0.07 | 0.06 | 123.74 | 560.24 | 162.46
6.12 | MPAM - DIVER - 01 | PLATAFORMA EASY VERTICAL VEH-35 250KG 6M/MIN THYSSENKRUPP 2P - FORNECIMENTO E INSTALAÇÃO - BDI = 17,75 | PRÓPRIA | UN | 1 | 0 | 0 | 77609.98 | 0 | 13775.77 | 91385.75 | 91385.75
6.13 | S11237 | Laje mínima em concreto armado | ORSE | un | 1 | 269.6 | 735.18 | 0 | 0 | 284.85 | 1289.63 | 1289.63
7 | ESQUADRIAS | [10 empty] | 27096.34
7.1 | 90790 | KIT DE PORTA-PRONTA DE MADEIRA EM ACABAMENTO MELAMÍNICO BRANCO, FOLHA LEVE OU MÉDIA, 80X210CM, EXCLUSIVE FECHADURA, FIXAÇÃO COM PREENCHIMENTO PARCIAL DE ESPUMA EXPANSIVA - FORNECIMENTO E INSTALAÇÃO. AF_12/2019 | SINAPI | UN | 2 | 11.34 | 422.2 | 0 | 0 | 122.9 | 556.44 | 1112.88
7.2 | 100675 | KIT DE PORTA-PRONTA DE MADEIRA EM ACABAMENTO MELAMÍNICO BRANCO, FOLHA LEVE OU MÉDIA, 90X210, EXCLUSIVE FECHADURA, FIXAÇÃO COM PREENCHIMENTO TOTAL DE ESPUMA EXPANSIVA - FORNECIMENTO E INSTALAÇÃO. AF_12/2019 | SINAPI | UN | 7 | 13.93 | 470.43 | 0 | 0 | 137.31 | 621.67 | 4351.69
7.3 | 90788 | KIT DE PORTA-PRONTA DE MADEIRA EM ACABAMENTO MELAMÍNICO BRANCO, FOLHA LEVE OU MÉDIA, 60X210CM, EXCLUSIVE FECHADURA, FIXAÇÃO COM PREENCHIMENTO PARCIAL DE ESPUMA EXPANSIVA - FORNECIMENTO E INSTALAÇÃO. AF_12/2019 | SINAPI | UN | 3 | 9.39 | 409.98 | 0 | 0 | 118.89 | 538.26 | 1614.78
7.4 | 90838 | PORTA SAÍDA DE EMERGÊNCIA 90X210X4CM - FORNECIMENTO E INSTALAÇÃO. AF_12/2019 | SINAPI | UN | 1 | 64.37 | 587.8 | 0 | 0 | 184.89 | 837.06 | 837.06
7.5 | 74136/003 | PORTA DE ACO CHAPA 24, DE ENROLAR, RAIADA TRANVISION, LARGA COM ACABAMENTO EM PINTURA ELETROSTÁTICA AUTOMÁTICA | SINAPI | M2 | 8.25 | 83.94 | 345.29 | 0 | 449.34 | 249.07 | 1127.64 | 9303.03
7.6 | COMP-816216 | Vidro da fachada (Portal da entrada principal), temperado, fumme, 10 mm, composto de 1 porta 2 folhas (1,80m) de abrir, 1 porta de 1 folha (0,90m) de abrir e vidros fixos, incluindo kit de acessórios e instalação. | PRÓPRIA | un | 1 | 142.95 | 7552.34 | 0 | 0 | 2181.61 | 9876.9 | 9876.9
8 | INSTALAÇÕES ELÉTRICAS | [10 empty] | 32946.09
8.1 | REDE ELÉTRICA | [10 empty] | 18758.41
8.1.1 | S07996 | Disjuntor bipolar DR 25 A - Dispositivo residual diferencial, tipo AC, 30MA, ref.5SM1 312-OMB, Siemens ou similar | ORSE | un | 1 | 15.1 | 137.07 | 0 | 0 | 43.14 | 195.31 | 195.31
8.1.2 | 93142 | PONTO DE TOMADA RESIDENCIAL INCLUINDO TOMADA (2 MÓDULOS) 10A/250V, CAIXA ELÉTRICA, ELETRODUTO, CABO, RASGO, QUEBRA E CHUMBAMENTO. AF_01/2016 | SINAPI | UN | 1 | 66.63 | 54.49 | 0 | 0 | 34.33 | 155.45 | 155.45
8.1.3 | 93143 | PONTO DE TOMADA RESIDENCIAL INCLUINDO TOMADA 20A/250V, CAIXA ELÉTRICA, ELETRODUTO, CABO, RASGO, QUEBRA E CHUMBAMENTO. AF_01/2016 | SINAPI | UN | 1 | 60.42 | 50.82 | 0 | 0 | 31.53 | 142.77 | 142.77
8.1.4 | S11138 | Entrada de energia elétrica trifásica demanda entre 26,6 e 38,1 kw - Rev 01 | ORSE | un | 1 | 425.24 | 2116.6 | 0 | 0.32 | 720.7 | 3262.86 | 3262.86
8.1.5 | 065455 | DISJUNTOR CAIXA MOLDADA TRIPOLAR 630A DWP630L-630-3 WEG | SBC | UN | 1 | 125.9 | 1178.8 | 0 | 0 | 369.88 | 1674.58 | 1674.58
8.1.6 | 83463 | QUADRO DE DISTRIBUICAO DE ENERGIA EM CHAPA DE ACO GALVANIZADO, PARA 12 DISJUNTORES TERMOMAGNETICOS MONOPOLARES, COM BARRAMENTO TRIFASICO E NEUTRO - FORNECIMENTO E INSTALACAO | SINAPI | UN | 1 | 50.36 | 309.41 | 0 | 0 | 101.99 | 461.76 | 461.76
8.1.7 | MPAM - ELE - 003 | Luminária a LED tipo plafon 60x60cm 48w, sobrepor. Completa, com driver multitensão (100-250V) integrados à luminária. 30.000h de uso. | PRÓPRIA | Un | 18 | 3.13 | 199 | 0 | 0 | 57.3 | 259.43 | 4669.74
8.1.8 | MPAM - ELE - 004 | Luminária a LED tipo plafon 30x30cm 36w, sobrepor. Completa, com driver multitensão (100-250V) integrados à luminária. 30.000h de uso. | PRÓPRIA | Un | 20 | 3.13 | 49 | 0 | 0 | 14.77 | 66.9 | 1338
8.1.9 | S03729 | Interruptor 01 seção simples, de embutir, com placa, conjugado com tomada 2p+t, ABNT, 10A, inclusive caixa pvc 4x2 | ORSE | un | 5 | 12.59 | 8.15 | 0 | 0 | 5.87 | 26.61 | 133.05
8.1.10 | S91955S | Interruptor paralelo (1 módulo), 10a/250v, incluindo suporte e placa - fornecimento e instalação. af_12/2015 | ORSE | un | 11 | 9.69 | 12.37 | 0 | 0 | 6.25 | 28.31 | 311.41
8.1.11 | S03729 | TOMADA 2P+T 10A, 250V, CONJUNTO MONTADO PARA EMBUTIR 4" X 2" - FORNECIMENTO E INSTALAÇÃO | ORSE | un | 27 | 12.59 | 5.99 | 0 | 0 | 5.26 | 23.84 | 643.68
8.1.12 | S03729 | TOMADA 2P+T 20A 250V, CONJUNTO MONTADO PARA EMBUTIR 4" X 2", P/ APARELHOS ESPECIAIS- FORNECIMENTO E INSTALAÇÃO | ORSE | un | 10 | 12.59 | 10.38 | 0 | 0 | 6.51 | 29.48 | 294.8
8.1.13 | 97599 | LUMINÁRIA DE EMERGÊNCIA, COM 30 LÂMPADAS LED DE 2 W, SEM REATOR - FORNECIMENTO E INSTALAÇÃO. AF_02/2020 | SINAPI | UN | 5 | 3.52 | 21.89 | 0 | 0 | 7.2 | 32.61 | 163.05
8.1.14 | 91924 | CABO DE COBRE FLEXÍVEL ISOLADO, 1,5 MM², ANTI-CHAMA 450/750 V, PARA CIRCUITOS TERMINAIS - FORNECIMENTO E INSTALAÇÃO. AF_12/2015 | SINAPI | M | 529.2 | 0.59 | 1.38 | 0 | 0 | 0.55 | 2.52 | 1333.58
8.1.15 | 91926 | CABO DE COBRE FLEXÍVEL ISOLADO, 2,5 MM², ANTI-CHAMA 450/750 V, PARA CIRCUITOS TERMINAIS - FORNECIMENTO E INSTALAÇÃO. AF_12/2015 | SINAPI | M | 718.2 | 0.74 | 2.2 | 0 | 0 | 0.83 | 3.77 | 2707.61
8.1.16 | I002418 | INTERRUPTOR DIFERENCIAL RESIDUAL DR 100A 4 POLOS RDW300-100-4 WEG | SBC | UN | 2 | 0 | 495.04 | 0 | 0 | 140.34 | 635.38 | 1270.76
8.2 | SISTEMA DE PROTEÇÃO (ATERRAMENTO) | [10 empty] | 14187.68
8.2.1 | COMP-747559 | Rede de aterramento unidade 4 promotorias | PRÓPRIA | Un | 1 | 271.6 | 7670.05 | 0 | 0 | 2251.45 | 10193.1 | 10193.1
8.2.2 | COMP-647332 | Aterramento com Cx. de aterramento | PRÓPRIA | Un | 1 | 370.34 | 2741.92 | 0 | 0 | 882.32 | 3994.58 | 3994.58
9 | LOUÇAS E METAIS | [10 empty] | 5977.64
9.1 | 95471 | VASO SANITARIO SIFONADO CONVENCIONAL PARA PCD SEM FURO FRONTAL COM LOUÇA BRANCA SEM ASSENTO - FORNECIMENTO E INSTALAÇÃO. AF_01/2020 | SINAPI | UN | 2 | 20.1 | 571.04 | 0 | 0 | 167.58 | 758.72 | 1517.44
9.2 | 95469 | VASO SANITARIO SIFONADO CONVENCIONAL COM LOUÇA BRANCA - FORNECIMENTO E INSTALAÇÃO. AF_01/2020 | SINAPI | UN | 2 | 9.69 | 146.43 | 0 | 0 | 44.26 | 200.38 | 400.76
9.3 | COMP-620239 | LAVATÓRIO LOUÇA BRANCA SUSPENSO, *45,5 X *35CM OU EQUIVALENTE, PARA BANHEIRO PNE, INCLUSO SIFÃO TIPO GARRAFA EM PVC, VÁLVULA E ENGATE FLEXÍVEL 30CM EM PLÁSTICO E TORNEIRA CROMADA DE MESA, PADRÃO POPULAR - FORNECIMENTO E INSTALAÇÃO | PRÓPRIA | un | 4 | 23.51 | 567.19 | 0 | 200 | 224.16 | 1014.86 | 4059.44
10 | PAVIMENTAÇÃO | [10 empty] | 7158.68
10.1 | S94992S | Execução de passeio (calçada) ou piso de concreto com concreto moldado in loco, feito em obra, acabamento convencional, espessura 6 cm, armado. af_07/2016 | ORSE | m2 | 50.43 | 11.54 | 49.44 | 0.03 | 0.05 | 17.31 | 78.37 | 3952.19
10.2 | 023354 | CONCRETO 1:2:3 fck=18MPa COM FORMA/ACO PARA RAMPAS | SBC | M3 | 0.18 | 940.47 | 1170.96 | 0 | 0 | 598.59 | 2710.02 | 487.8
10.3 | S101094S | Piso podotátil, direcional ou alerta, assentado sobre argamassa. af_05/2020 | ORSE | m | 20.14 | 7.67 | 97.51 | 0 | 0 | 29.81 | 134.99 | 2718.69
11 | PINTURA | [10 empty] | 27144.94
11.1 | 022413 | REMOÇÃO E RASPAGEM DE PINTURA | SBC | M2 | 713.33 | 2.44 | 0 | 0 | 0 | 0.69 | 3.13 | 2232.72
11.2 | 96126 | APLICAÇÃO MANUAL DE MASSA ACRÍLICA EM PANOS DE FACHADA COM PRESENÇA DE VÃOS, UMA DEMÃO. | SINAPI | M2 | 265.39 | 5.87 | 2.98 | 0 | 0 | 2.5 | 11.35 | 3012.17
11.3 | 88489 | APLICAÇÃO MANUAL DE PINTURA COM TINTA LÁTEX ACRÍLICA EM PAREDES, DUAS DEMÃOS. AF_06/2014 | SINAPI | M2 | 764.73 | 3.04 | 6.31 | 0 | 0 | 2.65 | 12 | 9176.76
11.4 | 88488 | APLICAÇÃO MANUAL DE PINTURA COM TINTA LÁTEX ACRÍLICA EM TETO, DUAS DEMÃOS. AF_06/2014 | SINAPI | M2 | 147 | 3.97 | 6.3 | 0 | 0 | 2.91 | 13.18 | 1937.46
11.5 | 79500/002 | PINTURA ACRILICA EM PISO CIMENTADO, TRES DEMAOS | SINAPI | M2 | 271.44 | 9.26 | 3.55 | 0 | 0 | 3.63 | 16.44 | 4462.47
11.6 | 84665 | PINTURA ACRILICA PARA SINALIZAÇÃO HORIZONTAL EM PISO CIMENTADO | SINAPI | M2 | 169.41 | 9.55 | 3.02 | 0 | 0 | 3.56 | 16.13 | 2732.58
11.7 | S02297 | Pintura para proteção de superfícies com hidrofugante silicone ou similar, 01 demão | ORSE | m2 | 345.69 | 3.51 | 4.4 | 0 | 0 | 2.24 | 10.15 | 3508.75
11.8 | 88485 | APLICAÇÃO DE FUNDO SELADOR ACRÍLICO EM PAREDES, UMA DEMÃO. AF_06/2014 | SINAPI | M2 | 46.35 | 0.62 | 0.76 | 0 | 0 | 0.39 | 1.77 | 82.03
12 | EQUIPAMENTOS | [10 empty] | 110816.58
12.1 | SEGURANÇA | [10 empty] | 42426.06
12.1.1 | 101907 | EXTINTOR DE INCÊNDIO PORTÁTIL COM CARGA DE CO2 DE 6 KG, CLASSE BC - FORNECIMENTO E INSTALAÇÃO. AF_10/2020_P - BDI = 17,75 | SINAPI | UN | 2 | 10.21 | 450.78 | 0 | 0 | 81.82 | 542.81 | 1085.62
12.1.2 | 101905 | EXTINTOR DE INCÊNDIO PORTÁTIL COM CARGA DE ÁGUA PRESSURIZADA DE 10 L, CLASSE A - FORNECIMENTO E INSTALAÇÃO. AF_10/2020_P - BDI = 17,75 | SINAPI | UN | 2 | 10.21 | 132.03 | 0 | 0 | 25.24 | 167.48 | 334.96
12.1.3 | COMP-058422 | Porta detectora de metais - fornecimento e instalação - BDI = 17,75 | PRÓPRIA | un | 1 | 211.95 | 9907.77 | 0 | 0 | 1796.25 | 11915.97 | 11915.97
12.1.4 | MPAM-INFO002 | Fornecimento e instalação de sistema CFTV 32 Canais, incluindo Câmeras, Monitores,HD 2T, Cx. de passagens, Eletroduto, Cabos, Conectores, Rasgo, Quebra e Chumbamento. - BDI = 17,75 | PRÓPRIA | un | 1 | 1229.62 | 4327.69 | 2316.3 | 3417.31 | 2004.13 | 13295.05 | 13295.05
12.1.5 | COMP-183583 | CONCERTINA CLIPADA (DUPLA) EM AÇO GALVANIZADO DE ALTA RESISTÊNCIA, COM ESPIRAL DE 300 MM, D = 2,76 MM | PRÓPRIA | ml | 109.69 | 7.81 | 45.49 | 0 | 0 | 15.11 | 68.41 | 7503.89
12.1.6 | 023310 | FORNECIMENTO E COLOCACAO GRADES DE FERRO EM JANELAS | SBC | M2 | 18.39 | 54.76 | 296.49 | 0 | 0 | 99.57 | 450.82 | 8290.57
12.2 | ENERGIA | [10 empty] | 16932.81
12.2.1 | COMP-318779 | Gerador de energia Solar Grid-tie para conexão a rede pública (140~160kWh/mês) - BDI = 17,75 | PRÓPRIA | un | 1 | 50.36 | 301.89 | 12549 | 1479.06 | 2552.5 | 16932.81 | 16932.81
12.3 | REDE | [10 empty] | 28242.43
12.3.1 | S08493 | FORNECIMENTO E INSTALAÇÃO DE MINI RACK DE SUSPENÇO - INCLUSIVE ACESSÓRIOS - BDI = 17,75 | ORSE | un | 1 | 44.68 | 4132.42 | 0 | 0 | 741.43 | 4918.53 | 4918.53
12.3.2 | COMP-366886 | Fornecimento e Instalação de Switch GigaBit 24 portas PoE e 4 Portas SPF 1000 Mbps - BDI = 17,75 | PRÓPRIA | un | 1 | 22.12 | 0 | 1834.33 | 0 | 329.51 | 2185.96 | 2185.96
12.3.3 | 059455 | PONTO DE REDE - INCLUINDO RASGO, QUEBRA, CHUMBAMENTO, ELETRODUTO, CABO, CX 2" x 4" + 2 TOMADAS RJ-45 KEYSTONE E CERTIFICAÇÃO DO PONTO COM EMISSÃO DE RELATÓRIO | SBC | UN | 13 | 154.97 | 277.52 | 0 | 3.04 | 123.47 | 559 | 7267
12.3.4 | 068122 | SISTEMA PROTECAO NO-BREACK 220Vac 60 Hz PARA 2.500 W - BDI = 17,75 | SBC | UN | 1 | 658.95 | 7202.89 | 0 | 0 | 1395.47 | 9257.31 | 9257.31
12.3.5 | I006006 | RACK - VOICE PANEL 50 PORTAS RJ45 / RJ11 IDC 110 - BDI = 17,75 | SBC | UN | 1 | 0 | 330 | 0 | 0 | 58.57 | 388.57 | 388.57
12.3.6 | COMP-589578 | ACESSES POINT WIRELESS - BDI = 17,75 | PRÓPRIA | Un | 2 | 57.59 | 963.58 | 0 | 0 | 181.25 | 1202.42 | 2404.84
12.3.7 | 83369 | QUADRO DE DISTRIBUIÇÃO PARA TELEFONE N.4, 60X60X12CM EM CHAPA METÁLICA, DE EMBUTIR, PADRÃO TELEBRAS, FORNECIMENTO E INSTALAçÃO | SINAPI | UN | 1 | 90.14 | 218.5 | 0 | 0 | 87.49 | 396.13 | 396.13
12.3.8 | 063562 | ELETROCALHA PERFURADA TIPO "U" 200x100mm CHAPA 22 SEM TAMPA | SBC | M | 5 | 12.59 | 35.65 | 0 | 0 | 13.67 | 61.91 | 309.55
12.3.9 | COMP-849515 | Infra estrutura para entrada da Rede de Fibra | PRÓPRIA | Un | 1 | 242.16 | 626.2 | 0 | 0 | 246.18 | 1114.54 | 1114.54
12.4 | REFRIGERAÇÃO | [10 empty] | 23215.28
12.4.1 | COMP-776639 | FORNECIMENTO E INSTALAÇÃO DE AR CONDICIONADO TIPO SPLIT 12.000 BTU'S INVERTER - BDI = 17,75 | PRÓPRIA | un | 1 | 136.94 | 252.27 | 0 | 0 | 69.08 | 458.29 | 458.29
12.4.2 | COMP-648163 | FORNECIMENTO E INSTALAÇÃO DE AR CONDICIONADO TIPO SPLIT 18.000 BTU'S INVERTER - BDI = 17,75 | PRÓPRIA | Un | 4 | 161.61 | 248.5 | 3099.45 | 0 | 622.94 | 4132.5 | 16530
12.4.3 | COMP-105499 | FORNECIMENTO E INSTALAÇÃO DE AR CONDICIONADO TIPO SPLIT 24.000 BTU'S INVERTER - BDI = 17,75 | PRÓPRIA | un | 1 | 161.61 | 252.52 | 4874.19 | 0 | 938.67 | 6226.99 | 6226.99
13 | DIVERSOS | [10 empty] | 19083.17
13.1 | COMP-742606 | Logomarca do MPAM, confecionada em ACM, med. Ø 1.800,00mm para a fixação em fachada - Fornecimento e instalação | PRÓPRIA | UN | 1 | 0 | 0 | 0 | 5100 | 1445.85 | 6545.85 | 6545.85
13.2 | 00010849 | PLACA DE INAUGURACAO EM BRONZE *35X 50*CM | SINAPI | UN | 1 | 0 | 1080.01 | 0 | 0 | 306.18 | 1386.19 | 1386.19
13.3 | S10719 | Placa de indicativa em acrílico e adesivo, com sinalização para deficientes, dim.: 12 x 30 cm | ORSE | Un | 5 | 0 | 41.16 | 0 | 0 | 11.66 | 52.82 | 264.1
13.4 | COMP-316951 | letras em chapa de aço galvanizado pintada em cor padrão do MP/AM - block letter de 10 a 20 cm - fornecimento e instalação | PRÓPRIA | un | 120 | 0.94 | 0 | 0 | 14 | 4.23 | 19.17 | 2300.4
13.5 | COMP-638612 | Revisão de Totem com pintura e adesivo - Entrada | PRÓPRIA | un | 1 | 145.14 | 300.56 | 0 | 0 | 126.35 | 572.05 | 572.05
13.6 | S11853 | Placa de sinalizacao de seguranca contra incendio, fotoluminescente, retangular, *20 x 40* cm, em pvc *2* mm anti-chamas (simbolos, cores e pictogramas conforme nbr 13434) | ORSE | Un | 7 | 0 | 41.78 | 0 | 0 | 11.84 | 53.62 | 375.34
13.7 | 055504 | ADESIVO COM SETA INICADORA PARA EXTINTOR/HIDRANTE | SBC | UN | 4 | 2.37 | 17.07 | 0 | 0 | 5.51 | 24.95 | 99.8
13.8 | I11558 | Fita de demarcação PVC 15mmx50m - (amarela, vermelha, branca, preta, etc.) | ORSE | m | 12 | 0 | 0.4 | 0 | 0 | 0.11 | 0.51 | 6.12
13.9 | MPAM - DIV - 002 | Kit Prevenção ao COVID-19 para Obras | PRÓPRIA | UN | 2 | 127.27 | 307.42 | 2499.99 | 0 | 831.98 | 3766.66 | 7533.32
14 | LIMPEZA | [10 empty] | 4946.98
14.1 | COMP-175824 | LIMPEZA PERMANENTE E FINAL DA OBRA | PRÓPRIA | mês | 2 | 1518.4 | 343.69 | 65.06 | 0 | 546.34 | 2473.49 | 4946.98
[10 empty] | VALOR SEM ENCARGOS: |  | 334812.37
[10 empty] | VALOR ENCARGOS: |  | 35431.19
[10 empty] | VALOR BDI: |  | 62184.41
[10 empty] | VALOR TOTAL: |  | 459157.73
Eng. Paulo Augusto Lopes CREA 6.028-D AM/RR

## RESUMO
1 | ADMINISTRAÇÃO DA OBRA |  | 99629.77
1.1 | ADMINISTRAÇÃO |  | 52670.97
1.2 | MOBILIZAÇÃO E DESMOBILIZAÇÃO |  | 5090.08
1.3 | ALIMENTAÇÃO, TRANSPORTE, EPI's E FERRAMENTAS |  | 37177.46
1.4 | EXAMES, CURSOS E SEGUROS |  | 4691.26
2 | DEMOLIÇÕES, REMOÇÕES E RETIRADAS |  | 3445.71
3 | COBERTURA |  | 19095.28
4 | FORRO |  | 1300.15
5 | PAREDES E PAINÉIS |  | 860.6
6 | PLATAFORMA ELEVATÓRIA |  | 99655.8
7 | ESQUADRIAS |  | 27096.34
8 | INSTALAÇÕES ELÉTRICAS |  | 32946.09
8.1 | REDE ELÉTRICA |  | 18758.41
8.2 | SISTEMA DE PROTEÇÃO (ATERRAMENTO) |  | 14187.68
9 | LOUÇAS E METAIS |  | 5977.64
10 | PAVIMENTAÇÃO |  | 7158.68
11 | PINTURA |  | 27144.94
12 | EQUIPAMENTOS |  | 110816.58
12.1 | SEGURANÇA |  | 42426.06
12.2 | ENERGIA |  | 16932.81
12.3 | REDE |  | 28242.43
12.4 | REFRIGERAÇÃO |  | 23215.28
13 | DIVERSOS |  | 19083.17
14 | LIMPEZA |  | 4946.98
|  | VALOR SEM ENCARGOS: | 334812.37
|  | VALOR ENCARGOS: | 35431.19
|  | VALOR BDI: | 62184.41
|  | VALOR TOTAL: | 459157.73
Eng. Paulo Augusto Lopes CREA 6.028-D AM/RR

## MEMORIA DE CALCULO
1.1.1. 011008 - EQUIPE DE OBRA : ENGENHEIRO/MESTRE/2 VIGIAS (MES)
QTD
Tempo de obra | 3 | 3 | 3
3
1.2.1. 100947 - TRANSPORTE COM CAMINHÃO CARROCERIA 9T, EM VIA URBANA PAVIMENTADA, DMT ATÉ 30KM (UNIDADE: TXKM). AF_07/2020 (TXKM)
QTD
Insumos, materiais e ferramental | 9*341 | 3069 | 3069
3069
1.2.2. INS-669297 - Taxa de travessia balsa (un)
QTD
Balsa Autazes | 2 | 2 | 2
Balsa Careiro | 2 | 2 | 2
4
1.3.1. CP-6211-014022 - CONSUMO CAFÉ MATINAL,ALMOÇO,E VALE-TRANSPORTE PARA OPERÁRIOS (DIA)
QTD
dias uteis no mês x número de meses x número de operários | 26*3*10 | 780 | 780
780
1.3.2. MPAM - 002 - Taxas e Emolumentos (un)
QTD
Taxas | 1 | 1 | 1
1
1.3.3. MPAM - 001 - EPI e Ferramental (10 Funcionários) (Mês)
QTD
Tempo de Obra | 3 | 3 | 3
3
1.4.1. COMP-338425 - Complementares (Cursos, Exames e Seguros) (H)
QTD
Quantidade de horas trabalhada | 4990,71 | 4990.71 | 4990.71
4990.71
2.1. S00012 - Demolição de forros (m2)
QTD
Banheiros | 3,21+3,21+1,76+1,76 | 9.94 | 9.94
Copa | 8,18 | 8.18 | 8.18
Área de Serviço | 1,76 | 1.76 | 1.76
19.88
2.2. CP-5016-023070 - REVESTIMENTOS-REPARO EM TRINCAS/RECOMP.FAIXA REVEST. (M)
QTD
Trincas nas fachadas do prédio | 28 | 28 | 28
28
2.3. 210111 - LIMPEZA E CAPINA EM VEGETACAO-REMOCAO/BOTA-FORA ATE 20m (M2)
QTD
Área Construída | -100,93 | -100.93 | -100.93
Área do Terreno | 49*11,63 | 569.87 | 569.87
468.94
2.4. 97644 - REMOÇÃO DE PORTAS, DE FORMA MANUAL, SEM REAPROVEITAMENTO. AF_12/2017 (M2)
QTD
Área | 2,1 * 0,80 * (9 + 3) | 20.16 | 20.16
20.16
2.5. S97622S - Demolição de alvenaria de bloco furado, de forma manual, sem reaproveitamento. af_12/2017 (m3)
QTD
Ajuste Banheiros Térreo | 2,1*0,8 + 0,2*2,1 | 2.1 | 2.1
Ajuste das Portas | 8*(2,1*0,10) | 1.68 | 1.68
Porta da plataforma | (1,01*2,1)*2 | 4.242 | 4.242
8.02
2.6. 97663 - REMOÇÃO DE LOUÇAS, DE FORMA MANUAL, SEM REAPROVEITAMENTO. AF_12/2017 (UN)
QTD
Conforme projeto | 8 | 8 | 8
8
2.7. S97665S - Remoção de luminárias, de forma manual, sem reaproveitamento. af_12/2017 (un)
QTD
Conforme projeto | 25+2 | 27 | 27
27
3.1. COMP-251144 - Revisão de Cobertura em telha cerâmica tipo romana com reaproveitamento de telha e pintura com resina (m²)
QTD
Área da Cobertura Garagem | 40,29 | 40.29 | 40.29
Área da Cobertura Promotoria | 120+13,81 | 133.81 | 133.81
174.1
3.2. 100013 - COBERTURA TELHA CERAMICA ROMANA COM ESTRUTURA MADEIRA DE LEI (M2)
QTD
Cobertura | 10,71 | 10.71 | 10.71
10.71
3.3. S94228S - Calha em chapa de aço galvanizado número 24, desenvolvimento de 50 cm, incluso transporte vertical. af_07/2019 (m)
QTD
Comprimento (Plataforma) | 1,77 | 1.77 | 1.77
1.77
3.4. 200076 - DESCIDA AGUAS PLUVIAIS-PRUMADA COM CORRENTE DE ACO (M)
QTD
Prumada (Plataforma) | 5,5 | 5.5 | 5.5
5.5
3.5. 00012626 - SUPORTE METALICO PARA CALHA PLUVIAL, ZINCADO, DOBRADO, DIAMETRO ENTRE 119 E 170 MM, PARA DRENAGEM PREDIAL (UN)
QTD
Unidades | 10 | 10 | 10
10
4.1. 96114 - FORRO EM DRYWALL, PARA AMBIENTES COMERCIAIS, INCLUSIVE ESTRUTURA DE FIXAÇÃO. AF_05/2017_P (M2)
QTD
Banheiros | 3,21+3,21+1.76+1.76 | 9.94 | 9.94
Copa | 8,18 | 8.18 | 8.18
Área de Serviços | 1,76 | 1.76 | 1.76
19.88
5.1. 89168 - (COMPOSIÇÃO REPRESENTATIVA) DO SERVIÇO DE ALVENARIA DE VEDAÇÃO DE BLOCOS VAZADOS DE CERÂMICA DE 9X19X19CM (ESPESSURA 9CM), PARA EDIFICAÇÃO HABITACIONAL UNIFAMILIAR (CASA) E EDIFICAÇÃO PÚBLICA PADRÃO. AF_11/2014 (M2)
QTD
Fechamento Cx Ar | 8*(1*0,7) | 5.6 | 5.6
Fechamento Janelas | 0,4*1,3*2 | 1.04 | 1.04
Fechamento Porta entrada | 2,10*0,8 | 1.68 | 1.68
Fechamento Portas sala de reunião | 2,10*0,8+2,1*0,6 | 2.94 | 2.94
11.26
6.1. 97083 - COMPACTAÇÃO MECÂNICA DE SOLO PARA EXECUÇÃO DE RADIER, COM COMPACTADOR DE SOLOS A PERCUSSÃO. AF_09/2017 (M2)
QTD
Área (Poço + Baldrame) | 1,77*1,9 | 3.363 | 3.363
3.36
6.3. S96527S - Escavação manual de vala para viga baldrame, com previsão de fôrma. af_06/2017 (m3)
QTD
Baldrame | (1,9+1,5+1,5)*0,27*0,50 | 0.6615 | 0.6615
0.66
6.4. MPAM - FUND - 02 - CINTA AMARRACAO BALDRAME CONCRETO 1:3:5- 27x50cm-PAREDE 20cm (M)
QTD
Comprimento | 1,9+1,5+1,5 | 4.9 | 4.9
4.9
6.5. S89454S - Alvenaria de blocos de concreto estrutural 14x19x39 cm, (espessura 14 cm), fbk = 4,5 mpa, para paredes com área líquida maior ou igual a 6m², sem vãos, utilizando palheta. af_12/2014 (m2)
QTD
Paredes (enclausuramento) | (1,9+1,5+1,5)*5,4 | 26.46 | 26.46
26.46
6.6. S07726 - Impermeabilização de superficie c/argamassa 1:3 (cimento e areia), esp=2cm, c/impermeabilizante Vedacit ou similar (m2)
QTD
Impermeabilização (paredes internas e externas) | ((1,76+1,7+1,7)+(1,36+1,5+1,5))*5,4 | 51.408 | 51.408
51.4
6.7. S04953 - Impermeabilização de alicerce e viga baldrame com 2 demãos de tinta asfáltica tipo Neutrol da Vedacit ou similar, exceto argamassa impermeabilização (m2)
QTD
Baldrame (faces externas e internas) | (1,9+1,5+1,5)*0,5*2 | 4.9 | 4.9
4.9
6.8. S98565S - Proteção mecânica de superficie horizontal com argamassa de cimento e areia, traço 1:3, e=3cm. af_06/2018 (m2)
QTD
Cobertura do enclausuramento | 1,7+1,76 | 3.46 | 3.46
3.46
6.9. S02497 - Escavação manual de vala ou cava em material de 1ª categoria, profundidade até 1,50m (m3)
QTD
Poço | 1,36*1,5*0,50 | 1.02 | 1.02
1.02
6.11. S99431S - Concretagem de lajes em edificações unifamiliares feitas com sistema de fôrmas manuseáveis, com concreto usinado bombeável fck 25 mpa - lançamento, adensamento e acabamento (exclusive bomba lança). af_06/2015 (m3)
QTD
Volume | 0,1 * (1,36+0,2*2) * (1,5+0,2) | 0.2992 | 0.2992
0.29
6.12. MPAM - DIVER - 01 - PLATAFORMA EASY VERTICAL VEH-35 250KG 6M/MIN THYSSENKRUPP 2P - FORNECIMENTO E INSTALAÇÃO (UN)
QTD
Plataforma acessivel 1 andar | 1 | 1 | 1
1
6.13. MPAM - SUPRA - 001 - Laje mínima em concreto armado (un)
QTD
Conforme projeto | 1 | 1 | 1
1
7.1. 90790 - KIT DE PORTA-PRONTA DE MADEIRA EM ACABAMENTO MELAMÍNICO BRANCO, FOLHA LEVE OU MÉDIA, 80X210CM, EXCLUSIVE FECHADURA, FIXAÇÃO COM PREENCHIMENTO PARCIAL DE ESPUMA EXPANSIVA - FORNECIMENTO E INSTALAÇÃO. AF_12/2019 (UN)
QTD
Conforme projeto | 2 | 2 | 2
2
7.2. 100675 - KIT DE PORTA-PRONTA DE MADEIRA EM ACABAMENTO MELAMÍNICO BRANCO, FOLHA LEVE OU MÉDIA, 90X210, EXCLUSIVE FECHADURA, FIXAÇÃO COM PREENCHIMENTO TOTAL DE ESPUMA EXPANSIVA - FORNECIMENTO E INSTALAÇÃO. AF_12/2019 (UN)
QTD
Unidades | 7 | 7 | 7
7
7.3. 90788 - KIT DE PORTA-PRONTA DE MADEIRA EM ACABAMENTO MELAMÍNICO BRANCO, FOLHA LEVE OU MÉDIA, 60X210CM, EXCLUSIVE FECHADURA, FIXAÇÃO COM PREENCHIMENTO PARCIAL DE ESPUMA EXPANSIVA - FORNECIMENTO E INSTALAÇÃO. AF_12/2019 (UN)
QTD
Conforme projeto | 3 | 3 | 3
3
7.4. 90838 - PORTA SAÍDA DE EMERGÊNCIA 90X210X4CM - FORNECIMENTO E INSTALAÇÃO. AF_12/2019 (UN)
QTD
Porta Saída de Emergência Sala de Reunião | 1 | 1 | 1
1
7.5. CP-6048-74136/003 - PORTA DE ACO CHAPA 24, DE ENROLAR, RAIADA TRANVISION, LARGA COM ACABAMENTO EM PINTURA ELETROSTÁTICA AUTOMÁTICA (M2)
QTD
Conforme projeto | 2,5 * 3,3 | 8.25 | 8.25
8.25
7.6. COMP-816216 - Vidro da fachada (Portal da entrada principal), temperado, fumme, 10 mm, composto de 1 porta 2 folhas (1,80m) de abrir, 1 porta de 1 folha (0,90m) de abrir e vidros fixos, incluindo kit de acessórios e instalação. (un)
QTD
Porta de entrada | 1 | 1 | 1
1
8.1.1. S07996 - Disjuntor bipolar DR 25 A - Dispositivo residual diferencial, tipo AC, 30MA, ref.5SM1 312-OMB, Siemens ou similar (un)
QTD
Para Motor Plataforma | 1 | 1 | 1
1
8.1.6. MPAM - ELE - 008 - QUADRO DE DISTRIBUICAO DE ENERGIA EM CHAPA DE ACO GALVANIZADO, PARA 12 DISJUNTORES TERMOMAGNETICOS MONOPOLARES, COM BARRAMENTO TRIFASICO E NEUTRO - FORNECIMENTO E INSTALACAO (UN)
QTD
Unidades | 1 | 1 | 1
1
8.1.7. MPAM - ELE - 003 - Luminária a LED tipo plafon 60x60cm 48w, sobrepor. Completa, com driver multitensão (100-250V) integrados à luminária. 30.000h de uso. (Un)
QTD
Conforme projeto | 18 | 18 | 18
18
8.1.8. MPAM - ELE - 004 - Luminária a LED tipo plafon 30x30cm 36w, sobrepor. Completa, com driver multitensão (100-250V) integrados à luminária. 30.000h de uso. (Un)
QTD
Pav. Superior | 12 | 12 | 12
Pav. Térreo | 8 | 8 | 8
20
8.1.9. S03729 - Interruptor 01 seção simples, de embutir, com placa, conjugado com tomada 2p+t, ABNT, 10A, inclusive caixa pvc 4x2 (un)
QTD
Pav. Superior | 3 | 3 | 3
Pav. Térreo | 2 | 2 | 2
5
8.1.10. S91955S - Interruptor paralelo (1 módulo), 10a/250v, incluindo suporte e placa - fornecimento e instalação. af_12/2015 (un)
QTD
Pav. Superior | 5 | 5 | 5
Pav. Térreo | 6 | 6 | 6
11
8.1.11. MPAM - ELE - 006 - TOMADA 2P+T 10A, 250V, CONJUNTO MONTADO PARA EMBUTIR 4" X 2" - FORNECIMENTO E INSTALAÇÃO (un)
QTD
Pav. Superior | 13 | 13 | 13
Pav. Térreo | 14 | 14 | 14
27
8.1.12. MPAM - ELE - 007 - TOMADA 2P+T 20A 250V, CONJUNTO MONTADO PARA EMBUTIR 4" X 2", P/ APARELHOS ESPECIAIS- FORNECIMENTO E INSTALAÇÃO (un)
QTD
Pav. Superior | 5 | 5 | 5
Pav. Térreo | 5 | 5 | 5
10
8.1.13. 97599 - LUMINÁRIA DE EMERGÊNCIA, COM 30 LÂMPADAS LED DE 2 W, SEM REATOR - FORNECIMENTO E INSTALAÇÃO. AF_02/2020 (UN)
QTD
Conforme projeto | 5 | 5 | 5
5
8.1.14. 91924 - CABO DE COBRE FLEXÍVEL ISOLADO, 1,5 MM², ANTI-CHAMA 450/750 V, PARA CIRCUITOS TERMINAIS - FORNECIMENTO E INSTALAÇÃO. AF_12/2015 (M)
QTD
Conforme projeto | 12,6 * (5 + 11 + 21 + 5) | 529.2 | 529.2
529.2
8.1.15. 91926 - CABO DE COBRE FLEXÍVEL ISOLADO, 2,5 MM², ANTI-CHAMA 450/750 V, PARA CIRCUITOS TERMINAIS - FORNECIMENTO E INSTALAÇÃO. AF_12/2015 (M)
QTD
Conforme projeto | 12,6 * (27 + 20 + 10) | 718.2 | 718.2
718.2
8.1.16. I002418 - INTERRUPTOR DIFERENCIAL RESIDUAL DR 100A 4 POLOS RDW300-100-4 WEG (UN)
QTD
Substituição do Disjuntor do Quadro | 2 | 2 | 2
2
9.1. 95471 - VASO SANITARIO SIFONADO CONVENCIONAL PARA PCD SEM FURO FRONTAL COM LOUÇA BRANCA SEM ASSENTO - FORNECIMENTO E INSTALAÇÃO. AF_01/2020 (UN)
QTD
Conforme projeto | 2 | 2 | 2
2
9.2. 95469 - VASO SANITARIO SIFONADO CONVENCIONAL COM LOUÇA BRANCA - FORNECIMENTO E INSTALAÇÃO. AF_01/2020 (UN)
QTD
Conforme projeto | 2 | 2 | 2
2
9.3. COMP-620239 - LAVATÓRIO LOUÇA BRANCA SUSPENSO, *45,5 X *35CM OU EQUIVALENTE, PARA BANHEIRO PNE, INCLUSO SIFÃO TIPO GARRAFA EM PVC, VÁLVULA E ENGATE FLEXÍVEL 30CM EM PLÁSTICO E TORNEIRA CROMADA DE MESA, PADRÃO POPULAR - FORNECIMENTO E INSTALAÇÃO (un)
QTD
Conforme projeto | 4 | 4 | 4
4
10.1. S94992S - Execução de passeio (calçada) ou piso de concreto com concreto moldado in loco, feito em obra, acabamento convencional, espessura 6 cm, armado. af_07/2016 (m2)
QTD
Calçada frente (Platô de acesso no final da rampa) | 3,28*2*1,13 | 7.4128 | 7.4128
Calçada fundos | 9,14*1,5 | 13.71 | 13.71
Calçada lateral direita | 10,74*1,5 | 16.11 | 16.11
Entrada | 11*1,2 | 13.2 | 13.2
50.43
10.2. 023354 - CONCRETO 1:2:3 fck=18MPa COM FORMA/ACO PARA RAMPAS (M3)
QTD
Conforme projeto (Comprimento x Largura x Altura / 2) | (2,7 * 1,15 * 0,12)/2 | 0.1863 | 0.1863
0.18
10.3. S101094S - Piso podotátil, direcional ou alerta, assentado sobre argamassa. af_05/2020 (m)
QTD
Entrada | 11 + 9,14 | 20.14 | 20.14
20.14
11.1. 022413 - REMOÇÃO E RASPAGEM DE PINTURA (M2)
QTD
Alvenaria Segundo Andar | (0,15+3+1,5+1,5+3+3,15+0,15+4,50+4,50+0,15+2,40+3+3+0,15+6+0,15+9,40+0,15+9,40+0,15+2,50+2,50+0,15+4,20+0,15+3+1,2+4)*2,8*2 | 409.36 | 409.36
Alvenarias Primeiro Andar | (3+6+3+6+2,55+3+3+2,55+3,6+0,90+0,40+4+4,20+4,20+1,20+1,20+0,15+4+2,55+1,80+0,90)*2,8*2 | 325.92 | 325.92
Desconto das Esquadrias | ((2,30*1,50)+(2,30*2,50)+(8*(0,40*1,50))+(4*(1,20*1,50))+(0,50*1,50))*-1 | -21.95 | -21.95
713.33
11.2. 96126 - APLICAÇÃO MANUAL DE MASSA ACRÍLICA EM PANOS DE FACHADA COM PRESENÇA DE VÃOS, UMA DEMÃO. (M2)
QTD
Aplicação de Repasse de Massa | (30/100)*(713,33) | 213.999 | 213.999
Área das Paredes da Clausura da Plataforma x 2 faces (interna e externa) | ((1,76+1,7+1,7)+(1,36+1,5+1,5))*5,4 | 51.408 | 51.408
265.39
11.3. 88489 - APLICAÇÃO MANUAL DE PINTURA COM TINTA LÁTEX ACRÍLICA EM PAREDES, DUAS DEMÃOS. AF_06/2014 (M2)
QTD
Alvenaria Primeiro Andar | (0,15+3+1,5+1,5+3+3,15+0,15+4,50+4,50+0,15+2,40+3+3+0,15+6+0,15+9,40+0,15+9,40+0,15+2,50+2,50+0,15+4,20+0,15+3+1,2+4)*2,8*2 | 409.36 | 409.36
Alvenarias Terreo Andar | (3+6+3+6+2,55+3+3+2,55+3,6+0,90+0,40+4+4,20+4,20+1,20+1,20+0,15+4+2,55+1,80+0,90)*2,8*2 | 325.92 | 325.92
Desconto das Esquadrias | ((2,30*1,50)+(2,30*2,50)+(8*(0,40*1,50))+(4*(1,20*1,50))+(0,50*1,50))*-1 | -21.95 | -21.95
Área das Paredes da Clausura da Plataforma x 2 faces (interna e externa) | ((1,76+1,7+1,7)+(1,36+1,5+1,5))*5,4 | 51.408 | 51.408
764.73
11.4. 88488 - APLICAÇÃO MANUAL DE PINTURA COM TINTA LÁTEX ACRÍLICA EM TETO, DUAS DEMÃOS. AF_06/2014 (M2)
QTD
Conforme Projeto | 147 | 147 | 147
147
11.5. 79500/002 - PINTURA ACRILICA EM PISO CIMENTADO, TRES DEMAOS (M2)
QTD
Calçada | ((9,40+1+1)*2*1)+((9,15+0,75+0,75)*2*0,75) | 38.78 | 38.78
Pista de Rodagem | 40,28+((11,06+11,63)*2) | 85.66 | 85.66
Área Interna | 147 | 147 | 147
271.44
11.6. 84665 - PINTURA ACRILICA PARA SINALIZAÇÃO HORIZONTAL EM PISO CIMENTADO (M2)
QTD
Calçada | ((9,40+1+1)*2*2)+((9,15+0,75+0,75)*2*0,75) | 61.575 | 61.575
Área de Manobra do Carro | 40,28+(22,15+11,63)*2 | 107.84 | 107.84
169.41
11.7. MPAM - PINT - 01 - Pintura para proteção de superfícies com hidrofugante silicone ou similar, 01 demão (m2)
QTD
Alvenaria Segundo Andar | (0,15+3+1,5+1,5+3+3,15+0,15+4,50+4,50+0,15+2,40+3+3+0,15+6+0,15+9,40+0,15+9,40+0,15+2,50+2,50+0,15+4,20+0,15+3+1,2+4)*2,8 | 204.68 | 204.68
Alvenarias Primeiro Andar | (3+6+3+6+2,55+3+3+2,55+3,6+0,90+0,40+4+4,20+4,20+1,20+1,20+0,15+4+2,55+1,80+0,90)*2,8 | 162.96 | 162.96
Desconto das Esquadrias | ((2,30*1,50)+(2,30*2,50)+(8*(0,40*1,50))+(4*(1,20*1,50))+(0,50*1,50))*-1 | -21.95 | -21.95
345.69
11.8. 88485 - APLICAÇÃO DE FUNDO SELADOR ACRÍLICO EM PAREDES, UMA DEMÃO. AF_06/2014 (M2)
QTD
Paredes Clausura da Plataforma | ((1,3+1,90+1,3)*5,15)*2 | 46.35 | 46.35
46.35
12.1.1. 101907 - EXTINTOR DE INCÊNDIO PORTÁTIL COM CARGA DE CO2 DE 6 KG, CLASSE BC - FORNECIMENTO E INSTALAÇÃO. AF_10/2020_P (UN)
QTD
Primeiro Andar | 1 | 1 | 1
Segundo Andar | 1 | 1 | 1
2
12.1.2. 101905 - EXTINTOR DE INCÊNDIO PORTÁTIL COM CARGA DE ÁGUA PRESSURIZADA DE 10 L, CLASSE A - FORNECIMENTO E INSTALAÇÃO. AF_10/2020_P (UN)
QTD
Primeiro Andar | 1 | 1 | 1
Segundo Andar | 1 | 1 | 1
2
12.1.3. COMP-058422 - Porta detectora de metais - fornecimento e instalação (un)
QTD
Porta detectora | 1 | 1 | 1
1
12.1.4. COMP-571625 - Fornecimento e instalação de sistema CFTV 32 Canais, incluindo Câmeras, Monitores,HD 2T, Cx. de passagens, Eletroduto, Cabos, Conectores, Rasgo, Quebra e Chumbamento. (un)
QTD
Sistema de monitoramento | 1 | 1 | 1
1
12.1.5. COMP-183583 - CONCERTINA CLIPADA (DUPLA) EM AÇO GALVANIZADO DE ALTA RESISTÊNCIA, COM ESPIRAL DE 300 MM, D = 2,76 MM (ml)
QTD
Perímetro do muro | 49,03+11,63+49,03 | 109.69 | 109.69
109.69
12.1.6. 023310 - FORNECIMENTO E COLOCACAO GRADES DE FERRO EM JANELAS (M2)
QTD
Conforme projeto | (1,2*1,5)*4 + (0,4*1,3)*12+(3.3*1,5) | 18.39 | 18.39
18.39
12.2.1. COMP-318779 - Gerador de energia Solar Grid-tie para conexão a rede pública (140~160kWh/mês) (un)
QTD
Gerador Solar | 1 | 1 | 1
1
12.3.1. CP-9601-CP-6579-S08493 - FORNECIMENTO E INSTALAÇÃO DE MINI RACK DE SUSPENÇO - INCLUSIVE ACESSÓRIOS (un)
QTD
Equipamento de Rede | 1 | 1 | 1
1
12.3.2. COMP-366886 - Fornecimento e Instalação de Switch GigaBit 24 portas PoE e 4 Portas SPF 1000 Mbps (un)
QTD
Equipamento | 1 | 1 | 1
1
12.3.3. CP-6778-059455 - PONTO DE REDE - INCLUINDO RASGO, QUEBRA, CHUMBAMENTO, ELETRODUTO, CABO, CX 2" x 4" + 2 TOMADAS RJ-45 KEYSTONE E CERTIFICAÇÃO DO PONTO COM EMISSÃO DE RELATÓRIO (UN)
QTD
Sala do Assessor | 3 | 3 | 3
Promotoria | 3 | 3 | 3
Copa Superior | 1 | 1 | 1
Copa Inferior | 1 | 1 | 1
Sala de Apoio | 2 | 2 | 2
Sala de Reunião | 2 | 2 | 2
Recepção | 1 | 1 | 1
13
12.3.4. 068122 - SISTEMA PROTECAO NO-BREACK 220Vac 60 Hz PARA 2.500 W (UN)
QTD
Equipamento | 1 | 1 | 1
1
12.3.5. I006006 - RACK - VOICE PANEL 50 PORTAS RJ45 / RJ11 IDC 110 (UN)
QTD
Conforme projeto | 1 | 1 | 1
1
12.3.6. COMP-589578 - ACESSES POINT WIRELESS (Un)
QTD
Ponto | 2 | 2 | 2
2
12.3.7. CP-8166-83369 - QUADRO DE DISTRIBUIÇÃO PARA TELEFONE N.4, 60X60X12CM EM CHAPA METÁLICA, DE EMBUTIR, PADRÃO TELEBRAS, FORNECIMENTO E INSTALAçÃO (UN)
QTD
Conforme projeto | 1 | 1 | 1
1
12.3.8. 063562 - ELETROCALHA PERFURADA TIPO "U" 200x100mm CHAPA 22 SEM TAMPA (M)
QTD
Conforme projeto | 5 | 5 | 5
5
12.3.9. COMP-849515 - Infra estrutura para entrada da Rede de Fibra (Un)
QTD
Entrada de fibra | 1 | 1 | 1
1
12.4.1. COMP-776639 - FORNECIMENTO E INSTALAÇÃO DE AR CONDICIONADO TIPO SPLIT 12.000 BTU'S INVERTER (un)
QTD
Sala de apoio | 1 | 1 | 1
1
12.4.2. COMP-648163 - FORNECIMENTO E INSTALAÇÃO DE AR CONDICIONADO TIPO SPLIT 18.000 BTU'S INVERTER (Un)
QTD
Assessor | 1 | 1 | 1
Hall suoerior | 1 | 1 | 1
Promotoria | 1 | 1 | 1
Recepção | 1 | 1 | 1
4
12.4.3. COMP-105499 - FORNECIMENTO E INSTALAÇÃO DE AR CONDICIONADO TIPO SPLIT 24.000 BTU'S INVERTER (un)
QTD
Sala de reunião | 1 | 1 | 1
1
13.1. COMP-742606 - Logomarca do MPAM, confecionada em ACM, med. Ø 1.800,00mm para a fixação em fachada - Fornecimento e instalação (UN)
QTD
Brasão | 1 | 1 | 1
1
13.2. 00010849 - PLACA DE INAUGURACAO EM BRONZE *35X 50*CM (UN)
QTD
Placa | 1 | 1 | 1
1
13.3. S10719 - Placa de indicativa em acrílico e adesivo, com sinalização para deficientes, dim.: 12 x 30 cm (Un)
QTD
Apoio | 1 | 1 | 1
Promotoria | 2 | 2 | 2
Recepção | 1 | 1 | 1
Sala de Audiência/Reunião | 1 | 1 | 1
5
13.4. COMP-316951 - letras em chapa de aço galvanizado pintada em cor padrão do MP/AM - block letter de 10 a 20 cm - fornecimento e instalação (un)
QTD
Nome Homenageado | 30 | 30 | 30
Número de Letras (Ministério Público do Estado do Amazonas) | 45 | 45 | 45
Número de Letras (Promotoria de Justiça do Município de Autazes) | 45 | 45 | 45
120
13.5. COMP-638612 - Revisão de Totem com pintura e adesivo - Entrada (un)
QTD
Totem Frontal | 1 | 1 | 1
1
13.6. S11853 - Placa de sinalizacao de seguranca contra incendio, fotoluminescente, retangular, *20 x 40* cm, em pvc *2* mm anti-chamas (simbolos, cores e pictogramas conforme nbr 13434) (Un)
QTD
Conforme projeto | 5+2 | 7 | 7
7
13.7. 055504 - ADESIVO COM SETA INICADORA PARA EXTINTOR/HIDRANTE (UN)
QTD
Conforme projeto | 4 | 4 | 4
4
13.8. I11558 - Fita de demarcação PVC 15mmx50m - (amarela, vermelha, branca, preta, etc.) (m)
QTD
Conforme projeto | 3*2*2 | 12 | 12
12
13.9. MPAM - DIV - 002 - Kit Prevenção ao COVID-19 para Obras (UN)
QTD
Unidades | 2 | 2 | 2
2
14.1. COMP-175824 - LIMPEZA PERMANENTE E FINAL DA OBRA (mês)
QTD
Tempo de obra | 2 | 2 | 2
2
Eng. Paulo Augusto Lopes CREA 6.028-D AM/RR

## COMPOSICOES
1.1.1. 011008 - EQUIPE DE OBRA : ENGENHEIRO/MESTRE/2 VIGIAS (MES)
MAO DE OBRA |  | FONTE | UNID | COEFICIENTE | PREÇO UNITÁRIO | TOTAL
00002706 | ENGENHEIRO CIVIL DE OBRA JUNIOR | SINAPI | H | 60 | 42.4954 | 2549.724
00004069 | MESTRE DE OBRAS | SINAPI | H | 176 | 15.15 | 2666.4
I099312 | VIGIA DE OBRAS | SBC | H | 416 | 5.09 | 2117.44
|  |  |  | TOTAL MAO DE OBRA: |  | 7333.24
|  |  |  | VALOR SEM ENCARGOS: |  | 7333.24
|  |  |  | VALOR ENCARGOS (86.60%): |  | 6345.76
|  |  |  | VALOR BDI PADRÃO (28.35%): |  | 3877.99
|  |  |  | VALOR BDI DIFERENCIADO: |  | 0
|  |  |  | QUANTIDADE: |  | 3
|  |  |  | TOTAL GERAL: |  | 52670.97
1.2.1. 100947 - TRANSPORTE COM CAMINHÃO CARROCERIA 9T, EM VIA URBANA PAVIMENTADA, DMT ATÉ 30KM (UNIDADE: TXKM). AF_07/2020 (TXKM)
SERVICO |  | FONTE | UNID | COEFICIENTE | PREÇO UNITÁRIO | TOTAL
5826 | CAMINHÃO TOCO, PBT 16.000 KG, CARGA ÚTIL MÁX. 10.685 KG, DIST. ENTRE EIXOS 4,8 M, POTÊNCIA 189 CV, INCLUSIVE CARROCERIA FIXA ABERTA DE MADEIRA P/ TRANSPORTE GERAL DE CARGA SECA, DIMEN. APROX. 2,5 X 7,00 X 0,50 M - CHI DIURNO. AF_06/2014 | SINAPI | CHI | 0.004 | 18.36 | 0.07344
5824 | CAMINHÃO TOCO, PBT 16.000 KG, CARGA ÚTIL MÁX. 10.685 KG, DIST. ENTRE EIXOS 4,8 M, POTÊNCIA 189 CV, INCLUSIVE CARROCERIA FIXA ABERTA DE MADEIRA P/ TRANSPORTE GERAL DE CARGA SECA, DIMEN. APROX. 2,5 X 7,00 X 0,50 M - CHP DIURNO. AF_06/2014 | SINAPI | CHP | 0.0093 | 119.53 | 1.1116
|  |  |  | TOTAL SERVICO: |  | 1.18
|  |  |  | VALOR SEM ENCARGOS: |  | 1.18
|  |  |  | VALOR ENCARGOS (86.60%): |  | 0.07
|  |  |  | VALOR BDI PADRÃO (28.35%): |  | 0.35
|  |  |  | VALOR BDI DIFERENCIADO: |  | 0
|  |  |  | QUANTIDADE: |  | 3069
|  |  |  | TOTAL GERAL: |  | 4910.4
1.2.2. INS-669297 - Taxa de travessia balsa (un)
|  |  |  | VALOR SEM ENCARGOS: |  | 35
|  |  |  | VALOR ENCARGOS: |  | 0
|  |  |  | VALOR BDI PADRÃO (28.35%): |  | 9.92
|  |  |  | VALOR BDI DIFERENCIADO: |  | 0
|  |  |  | QUANTIDADE: |  | 4
|  |  |  | TOTAL GERAL: |  | 179.68
1.3.1. 014022 - CONSUMO CAFÉ MATINAL,ALMOÇO,E VALE-TRANSPORTE PARA OPERÁRIOS (DIA)
MATERIAL |  | FONTE | UNID | COEFICIENTE | PREÇO UNITÁRIO | TOTAL
I070088 | COPO CAFE COM LEITE 300ml | SBC | UN | 1 | 4.5 | 4.5
I070089 | PAO COM MANTEIGA PREPARADO | SBC | UN | 1 | 5.1 | 5.1
I082003 | VALE TRANSPORTE (IDA E VOLTA/DIA)LEIS FED.7418/7678-87 | SBC | UN | 1 | 7.6 | 7.6
|  |  |  | TOTAL MATERIAL: |  | 17.2
SERVICO |  | FONTE | UNID | COEFICIENTE | PREÇO UNITÁRIO | TOTAL
INS-625916 | Almoço para pessoal de obra entregue na obra | PRÓPRIA | Un | 1 | 10.5 | 10.5
|  |  |  | TOTAL SERVICO: |  | 10.5
|  |  |  | VALOR SEM ENCARGOS: |  | 27.7
|  |  |  | VALOR ENCARGOS: |  | 0
|  |  |  | VALOR BDI PADRÃO (28.35%): |  | 7.85
|  |  |  | VALOR BDI DIFERENCIADO: |  | 0
|  |  |  | QUANTIDADE: |  | 780
|  |  |  | TOTAL GERAL: |  | 27729
1.3.2. MPAM 05/2016 - Taxas e Emolumentos (un)
GERAL |  | FONTE | UNID | COEFICIENTE | PREÇO UNITÁRIO | TOTAL
MPAM 05/2160 | Registro de Obra No CREA Valor do Contrato acima de R$15.000,00 | PRÓPRIA | un | 1 | 233.94 | 233.94
MPAM 05/2016 | Registro e Taxas na Prefeitura | PRÓPRIA | un | 1 | 159.6 | 159.6
|  |  |  | TOTAL GERAL: |  | 393.54
|  |  |  | VALOR SEM ENCARGOS: |  | 393.54
|  |  |  | VALOR ENCARGOS: |  | 0
|  |  |  | VALOR BDI PADRÃO (28.35%): |  | 111.56
|  |  |  | VALOR BDI DIFERENCIADO: |  | 0
|  |  |  | QUANTIDADE: |  | 1
|  |  |  | TOTAL GERAL: |  | 505.1
1.3.3. MPAM - 001 - EPI e Ferramental (10 Funcionários) (Mês)
EQUIPAMENTO |  | FONTE | UNID | COEFICIENTE | PREÇO UNITÁRIO | TOTAL
MPAM 05/2016 | Conjunto de ferramenta de uso individual composta por: Uma Marreta de 1Kg; Uma Marreta de 5Kg; Uma Talhadeira; Uma Ponteira. | PRÓPRIA | conj. | 3 | 78.12 | 234.36
MPAM 05/2016 | Conjunto de Ferramentas de Uso Coletivo Composto por: uma Pá; uma Enxada; uma Picareta; um Balde. | PRÓPRIA | conj. | 3 | 65.07 | 195.21
|  |  |  | TOTAL EQUIPAMENTO: |  | 429.57
MATERIAL |  | FONTE | UNID | COEFICIENTE | PREÇO UNITÁRIO | TOTAL
00012893 | BOTA DE SEGURANCA COM BIQUEIRA DE ACO E COLARINHO ACOLCHOADO | SINAPI | PAR | 10 | 66 | 660
00012895 | CAPACETE DE SEGURANCA ABA FRONTAL COM SUSPENSAO DE POLIETILENO, SEM JUGULAR (CLASSE B) | SINAPI | UN | 10 | 13.75 | 137.5
00002711 | CARRINHO DE MAO DE ACO CAPACIDADE 50 A 60 L, PNEU COM CAMARA | SINAPI | UN | 3 | 154 | 462
INS-MPAM - 002 | Luva de Couro | PRÓPRIA | un | 10 | 9.5 | 95
00036152 | OCULOS DE SEGURANCA CONTRA IMPACTOS COM LENTE INCOLOR, ARMACAO NYLON, COM PROTECAO UVA E UVB | SINAPI | UN | 10 | 5.36 | 53.6
00036146 | PROTETOR SOLAR FPS 30, EMBALAGEM 2 LITROS | SINAPI | UN | 0.0256 | 233.75 | 5.984
INS-MPAM - 001 | Uniforme profissional para construção civil conjunto de brim, composto calça em brim pesado; cós de elástico e cad. ajust. c/ 4 bolso chapado e jaleco em brim leve; fechado com um bolso s/ botão gola (v) | PRÓPRIA | un | 10 | 47.9 | 479
|  |  |  | TOTAL MATERIAL: |  | 1893.08
|  |  |  | VALOR SEM ENCARGOS: |  | 2322.65
|  |  |  | VALOR ENCARGOS: |  | 0
|  |  |  | VALOR BDI PADRÃO (28.35%): |  | 658.47
|  |  |  | VALOR BDI DIFERENCIADO: |  | 0
|  |  |  | QUANTIDADE: |  | 3
|  |  |  | TOTAL GERAL: |  | 8943.36
1.4.1. COMP-338425 - Complementares (Cursos, Exames e Seguros) (H)
GERAL |  | FONTE | UNID | COEFICIENTE | PREÇO UNITÁRIO | TOTAL
INS-613472 | Cursos de Capacitação | PRÓPRIA | H | 1 | 0.27 | 0.27
INS-123208 | Exames | PRÓPRIA | H | 1 | 0.45 | 0.45
INS-105322 | Seguro dos funcionários. | PRÓPRIA | h | 1 | 0.02 | 0.02
|  |  |  | TOTAL GERAL: |  | 0.74
|  |  |  | VALOR SEM ENCARGOS: |  | 0.74
|  |  |  | VALOR ENCARGOS (86.60%): |  | 0
|  |  |  | VALOR BDI PADRÃO (28.35%): |  | 0.2
|  |  |  | VALOR BDI DIFERENCIADO: |  | 0
|  |  |  | QUANTIDADE: |  | 4990.71
|  |  |  | TOTAL GERAL: |  | 4691.26
2.1. S00012 - Demolição de forros (m2)
MAO DE OBRA |  | FONTE | UNID | COEFICIENTE | PREÇO UNITÁRIO | TOTAL
00001213 | CARPINTEIRO DE FORMAS | SINAPI | H | 0.04 | 6.89 | 0.2756
00006111 | SERVENTE DE OBRAS | SINAPI | H | 0.4 | 5.09 | 2.036
|  |  |  | TOTAL MAO DE OBRA: |  | 2.3
|  |  |  | VALOR SEM ENCARGOS: |  | 2.3
|  |  |  | VALOR ENCARGOS (86.60%): |  | 2
|  |  |  | VALOR BDI PADRÃO (28.35%): |  | 1.21
|  |  |  | VALOR BDI DIFERENCIADO: |  | 0
|  |  |  | QUANTIDADE: |  | 19.88
|  |  |  | TOTAL GERAL: |  | 109.53
2.2. 023070 - REVESTIMENTOS-REPARO EM TRINCAS/RECOMP.FAIXA REVEST. (M)
MAO DE OBRA |  | FONTE | UNID | COEFICIENTE | PREÇO UNITÁRIO | TOTAL
00004750 | PEDREIRO | SINAPI | H | 1.175 | 6.89 | 8.0958
00006111 | SERVENTE DE OBRAS | SINAPI | H | 1.526 | 5.09 | 7.7673
|  |  |  | TOTAL MAO DE OBRA: |  | 15.85
MATERIAL |  | FONTE | UNID | COEFICIENTE | PREÇO UNITÁRIO | TOTAL
I000100 | AREIA GROSSA LAVADA | SBC | M3 | 0.018 | 60 | 1.08
I000320 | ARGAMASSA PRONTA/MASSA UNICA MULTIMASSA 17kg/cm/m2 | SBC | KG | 2.628 | 0.75 | 1.971
I000050 | CIMENTO PORTLAND CP III 32RS NBR 11578 (quilo) | SBC | KG | 2.68 | 0.89 | 2.3852
I005155 | TAPA-TRINCA MASSA ACRILICA BRICOLAR 1,9kg | SBC | UN | 0.326 | 76.25 | 24.8575
I005144 | TELAFIX DA BRICOLAR TAPA TRINCAS 100x30x3mm | SBC | UN | 0.33 | 18.43 | 6.0819
|  |  |  | TOTAL MATERIAL: |  | 36.36
|  |  |  | VALOR SEM ENCARGOS: |  | 52.21
|  |  |  | VALOR ENCARGOS (86.60%): |  | 13.72
|  |  |  | VALOR BDI PADRÃO (28.35%): |  | 18.69
|  |  |  | VALOR BDI DIFERENCIADO: |  | 0
|  |  |  | QUANTIDADE: |  | 28
|  |  |  | TOTAL GERAL: |  | 2369.36
2.3. 210111 - LIMPEZA E CAPINA EM VEGETACAO-REMOCAO/BOTA-FORA ATE 20m (M2)
MAO DE OBRA |  | FONTE | UNID | COEFICIENTE | PREÇO UNITÁRIO | TOTAL
00006111 | SERVENTE DE OBRAS | SINAPI | H | 0.093 | 5.09 | 0.47337
|  |  |  | TOTAL MAO DE OBRA: |  | 0.47
|  |  |  | VALOR SEM ENCARGOS: |  | 0.47
|  |  |  | VALOR ENCARGOS (86.60%): |  | 0.41
|  |  |  | VALOR BDI PADRÃO (28.35%): |  | 0.24
|  |  |  | VALOR BDI DIFERENCIADO: |  | 0
|  |  |  | QUANTIDADE: |  | 468.94
|  |  |  | TOTAL GERAL: |  | 525.21
2.4. 97644 - REMOÇÃO DE PORTAS, DE FORMA MANUAL, SEM REAPROVEITAMENTO. AF_12/2017 (M2)
MAO DE OBRA |  | FONTE | UNID | COEFICIENTE | PREÇO UNITÁRIO | TOTAL
00004750 | PEDREIRO | SINAPI | H | 0.1315 | 6.89 | 0.90604
00006111 | SERVENTE DE OBRAS | SINAPI | H | 0.2582 | 5.09 | 1.3142
|  |  |  | TOTAL MAO DE OBRA: |  | 2.21
|  |  |  | VALOR SEM ENCARGOS: |  | 2.21
|  |  |  | VALOR ENCARGOS (86.60%): |  | 1.92
|  |  |  | VALOR BDI PADRÃO (28.35%): |  | 1.17
|  |  |  | VALOR BDI DIFERENCIADO: |  | 0
|  |  |  | QUANTIDADE: |  | 20.16
|  |  |  | TOTAL GERAL: |  | 106.84
2.5. S97622S - Demolição de alvenaria de bloco furado, de forma manual, sem reaproveitamento. af_12/2017 (m3)
MAO DE OBRA |  | FONTE | UNID | COEFICIENTE | PREÇO UNITÁRIO | TOTAL
00004750 | PEDREIRO | SINAPI | H | 0.225 | 6.89 | 1.5502
00006111 | SERVENTE DE OBRAS | SINAPI | H | 2.3248 | 5.09 | 11.8332
|  |  |  | TOTAL MAO DE OBRA: |  | 13.38
|  |  |  | VALOR SEM ENCARGOS: |  | 13.38
|  |  |  | VALOR ENCARGOS (86.60%): |  | 11.57
|  |  |  | VALOR BDI PADRÃO (28.35%): |  | 7.07
|  |  |  | VALOR BDI DIFERENCIADO: |  | 0
|  |  |  | QUANTIDADE: |  | 8.02
|  |  |  | TOTAL GERAL: |  | 256.8
2.6. 97663 - REMOÇÃO DE LOUÇAS, DE FORMA MANUAL, SEM REAPROVEITAMENTO. AF_12/2017 (UN)
MAO DE OBRA |  | FONTE | UNID | COEFICIENTE | PREÇO UNITÁRIO | TOTAL
00002696 | ENCANADOR OU BOMBEIRO HIDRAULICO | SINAPI | H | 0.1755 | 6.89 | 1.2092
00006111 | SERVENTE DE OBRAS | SINAPI | H | 0.3448 | 5.09 | 1.755
|  |  |  | TOTAL MAO DE OBRA: |  | 2.95
|  |  |  | VALOR SEM ENCARGOS: |  | 2.95
|  |  |  | VALOR ENCARGOS (86.60%): |  | 2.57
|  |  |  | VALOR BDI PADRÃO (28.35%): |  | 1.56
|  |  |  | VALOR BDI DIFERENCIADO: |  | 0
|  |  |  | QUANTIDADE: |  | 8
|  |  |  | TOTAL GERAL: |  | 56.64
2.7. S97665S - Remoção de luminárias, de forma manual, sem reaproveitamento. af_12/2017 (un)
MAO DE OBRA |  | FONTE | UNID | COEFICIENTE | PREÇO UNITÁRIO | TOTAL
00002436 | ELETRICISTA | SINAPI | H | 0.0183 | 8.41 | 0.1539
00006111 | SERVENTE DE OBRAS | SINAPI | H | 0.0359 | 5.09 | 0.18273
|  |  |  | TOTAL MAO DE OBRA: |  | 0.33
|  |  |  | VALOR SEM ENCARGOS: |  | 0.33
|  |  |  | VALOR ENCARGOS (86.60%): |  | 0.29
|  |  |  | VALOR BDI PADRÃO (28.35%): |  | 0.17
|  |  |  | VALOR BDI DIFERENCIADO: |  | 0
|  |  |  | QUANTIDADE: |  | 27
|  |  |  | TOTAL GERAL: |  | 21.33
3.1. COMP-251144 - Revisão de Cobertura em telha cerâmica tipo romana com reaproveitamento de telha e pintura com resina (m²)
EQUIPAMENTO |  | FONTE | UNID | COEFICIENTE | PREÇO UNITÁRIO | TOTAL
00000746 | LAVADORA DE ALTA PRESSAO (LAVA-JATO) PARA AGUA FRIA, PRESSAO DE OPERACAO ENTRE 1400 E 1900 LIB/POL2, VAZAO MAXIMA ENTRE 400 E 700 L/H | SINAPI | UN | 0.00025 | 2150 | 0.5375
|  |  |  | TOTAL EQUIPAMENTO: |  | 0.53
MAO DE OBRA |  | FONTE | UNID | COEFICIENTE | PREÇO UNITÁRIO | TOTAL
00001213 | CARPINTEIRO DE FORMAS | SINAPI | H | 0.15 | 6.89 | 1.0335
00004783 | PINTOR | SINAPI | H | 0.1 | 6.89 | 0.689
00006111 | SERVENTE DE OBRAS | SINAPI | H | 0.35 | 5.09 | 1.7815
00006111 | SERVENTE DE OBRAS | SINAPI | H | 0.25 | 5.09 | 1.2725
|  |  |  | TOTAL MAO DE OBRA: |  | 4.76
MATERIAL |  | FONTE | UNID | COEFICIENTE | PREÇO UNITÁRIO | TOTAL
00000345 | ARAME GALVANIZADO 18 BWG, D = 1,24MM (0,009 KG/M) | SINAPI | KG | 1 | 27.85 | 27.85
00007181 | CUMEEIRA PARA TELHA CERAMICA, COMPRIMENTO DE *41* CM, RENDIMENTO DE *3* TELHAS/M | SINAPI | UN | 0.15 | 3.06 | 0.459
00007340 | IMUNIZANTE PARA MADEIRA, INCOLOR | SINAPI | L | 0.25 | 20.76 | 5.19
00007353 | RESINA ACRILICA BASE AGUA - COR BRANCA | SINAPI | L | 0.35 | 22.13 | 7.7455
00007175 | TELHA DE BARRO / CERAMICA, NAO ESMALTADA, TIPO ROMANA, AMERICANA, PORTUGUESA, FRANCESA, COMPRIMENTO DE *41* CM, RENDIMENTO DE *16* TELHAS/M2 | SINAPI | UN | 6 | 1.34 | 8.04
|  |  |  | TOTAL MATERIAL: |  | 49.27
SERVICO |  | FONTE | UNID | COEFICIENTE | PREÇO UNITÁRIO | TOTAL
87337 | ARGAMASSA TRAÇO 1:2:9 (EM VOLUME DE CIMENTO, CAL E AREIA MÉDIA ÚMIDA) PARA EMBOÇO/MASSA ÚNICA/ASSENTAMENTO DE ALVENARIA DE VEDAÇÃO, PREPARO MECÂNICO COM MISTURADOR DE EIXO HORIZONTAL DE 300 KG. AF_08/2019 | SINAPI | M3 | 0.0117 | 586.87 | 6.8664
93282 | GUINCHO ELÉTRICO DE COLUNA, CAPACIDADE 400 KG, COM MOTO FREIO, MOTOR TRIFÁSICO DE 1,25 CV - CHI DIURNO. AF_03/2016 | SINAPI | CHI | 0.0087 | 8.74 | 0.076038
93281 | GUINCHO ELÉTRICO DE COLUNA, CAPACIDADE 400 KG, COM MOTO FREIO, MOTOR TRIFÁSICO DE 1,25 CV - CHP DIURNO. AF_03/2016 | SINAPI | CHP | 0.0063 | 9.72 | 0.061236
|  |  |  | TOTAL SERVICO: |  | 6.99
|  |  |  | VALOR SEM ENCARGOS: |  | 61.55
|  |  |  | VALOR ENCARGOS (86.60%): |  | 4.65
|  |  |  | VALOR BDI PADRÃO (28.35%): |  | 18.76
|  |  |  | VALOR BDI DIFERENCIADO: |  | 0
|  |  |  | QUANTIDADE: |  | 174.1
|  |  |  | TOTAL GERAL: |  | 14791.53
3.2. 100013 - COBERTURA TELHA CERAMICA ROMANA COM ESTRUTURA MADEIRA DE LEI (M2)
MAO DE OBRA |  | FONTE | UNID | COEFICIENTE | PREÇO UNITÁRIO | TOTAL
00001213 | CARPINTEIRO DE FORMAS | SINAPI | H | 4.039 | 6.89 | 27.8287
00006111 | SERVENTE DE OBRAS | SINAPI | H | 3.295 | 5.09 | 16.7716
|  |  |  | TOTAL MAO DE OBRA: |  | 44.59
MATERIAL |  | FONTE | UNID | COEFICIENTE | PREÇO UNITÁRIO | TOTAL
I004635 | CAIBRO MADEIRA DE LEI 5,0x5,7cm | SBC | M | 1.8 | 9.34 | 16.812
I050310 | DURALFOIL EXTRA 1,3x38mm SUBCOBERTURA PARA TELHADOS | SBC | M2 | 1.2 | 9.02 | 10.824
I001825 | MADEIRA DE LEI-RIPA 5x1,5cm | SBC | M | 4.127 | 2.44 | 10.0699
I014008 | MADEIRA DE LEI-VIGA MASSARANDUBA 3"x6" | SBC | M | 0.256 | 25.62 | 6.5587
I001450 | PREGO FERRO GALVANIZADO 16x24 (285 un/kg) | SBC | KG | 0.216 | 17.9 | 3.8664
I002010 | TELHA CERAMICA ROMANA | SBC | UN | 18 | 1.69 | 30.42
I003256 | VIGA MADEIRA DE LEI 6x16cm | SBC | M | 0.276 | 21.27 | 5.8705
I001272 | VIGA MADEIRA DE LEI 7,5x10cm (3"x4,5"-0,009m3) | SBC | M | 0.317 | 10.61 | 3.3634
I013008 | VIGA MADEIRA DE LEI 8x16x3m | SBC | M | 0.159 | 32.91 | 5.2327
|  |  |  | TOTAL MATERIAL: |  | 92.98
|  |  |  | VALOR SEM ENCARGOS: |  | 137.57
|  |  |  | VALOR ENCARGOS (86.60%): |  | 38.57
|  |  |  | VALOR BDI PADRÃO (28.35%): |  | 49.93
|  |  |  | VALOR BDI DIFERENCIADO: |  | 0
|  |  |  | QUANTIDADE: |  | 10.71
|  |  |  | TOTAL GERAL: |  | 2421.2
3.3. S94228S - Calha em chapa de aço galvanizado número 24, desenvolvimento de 50 cm, incluso transporte vertical. af_07/2019 (m)
MAO DE OBRA |  | FONTE | UNID | COEFICIENTE | PREÇO UNITÁRIO | TOTAL
00006111 | SERVENTE DE OBRAS | SINAPI | H | 0.371 | 5.09 | 1.8884
00012869 | TELHADOR | SINAPI | H | 0.277 | 6.89 | 1.9085
|  |  |  | TOTAL MAO DE OBRA: |  | 3.78
MATERIAL |  | FONTE | UNID | COEFICIENTE | PREÇO UNITÁRIO | TOTAL
I40783S | Calha quadrada de chapa de aco galvanizada num 24, corte 50cm | ORSE | m | 1.05 | 44.77 | 47.0085
I05061S | Prego de aco polido com cabeca 18 x 27 (2 1/2 x 10) | ORSE | kg | 0.013 | 14.9 | 0.1937
I05104S | Rebite de aluminio vazado de repuxo, 3,2 x 8 mm (1kg = 1025unidades) | ORSE | kg | 0.0024 | 58.29 | 0.1399
I00142S | Selante elastico monocomponente a base de poliuretano (pu) para juntas diversas | ORSE | 310ml | 0.081 | 27.38 | 2.2178
I13388S | Solda em barra de estanho-chumbo 50/50 | ORSE | kg | 0.09 | 91 | 8.19
|  |  |  | TOTAL MATERIAL: |  | 57.72
SERVICO |  | FONTE | UNID | COEFICIENTE | PREÇO UNITÁRIO | TOTAL
S93282S | Guincho elétrico de coluna, capacidade 400 kg, com moto freio, motor trifásico de 1,25 cv - chi diurno. af_03/2016 | ORSE | chi | 0.0183 | 8.75 | 0.16012
S93281S | Guincho elétrico de coluna, capacidade 400 kg, com moto freio, motor trifásico de 1,25 cv - chp diurno. af_03/2016 | ORSE | chp | 0.0132 | 9.67 | 0.12764
|  |  |  | TOTAL SERVICO: |  | 0.28
|  |  |  | VALOR SEM ENCARGOS: |  | 61.78
|  |  |  | VALOR ENCARGOS (86.60%): |  | 3.52
|  |  |  | VALOR BDI PADRÃO (28.35%): |  | 18.51
|  |  |  | VALOR BDI DIFERENCIADO: |  | 0
|  |  |  | QUANTIDADE: |  | 1.77
|  |  |  | TOTAL GERAL: |  | 148.34
3.4. 200076 - DESCIDA AGUAS PLUVIAIS-PRUMADA COM CORRENTE DE ACO (M)
MAO DE OBRA |  | FONTE | UNID | COEFICIENTE | PREÇO UNITÁRIO | TOTAL
00004750 | PEDREIRO | SINAPI | H | 0.639 | 6.89 | 4.4027
|  |  |  | TOTAL MAO DE OBRA: |  | 4.4
MATERIAL |  | FONTE | UNID | COEFICIENTE | PREÇO UNITÁRIO | TOTAL
I070186 | CORRENTE ACO GALVANIZADO COM ELOS D=1/4" | SBC | KG | 6.36 | 32.99 | 209.8164
|  |  |  | TOTAL MATERIAL: |  | 209.81
|  |  |  | VALOR SEM ENCARGOS: |  | 214.21
|  |  |  | VALOR ENCARGOS (86.60%): |  | 3.81
|  |  |  | VALOR BDI PADRÃO (28.35%): |  | 61.8
|  |  |  | VALOR BDI DIFERENCIADO: |  | 0
|  |  |  | QUANTIDADE: |  | 5.5
|  |  |  | TOTAL GERAL: |  | 1539.01
3.5. 00012626 - SUPORTE METALICO PARA CALHA PLUVIAL, ZINCADO, DOBRADO, DIAMETRO ENTRE 119 E 170 MM, PARA DRENAGEM PREDIAL (UN)
|  |  |  | VALOR SEM ENCARGOS: |  | 15.21
|  |  |  | VALOR ENCARGOS: |  | 0
|  |  |  | VALOR BDI PADRÃO (28.35%): |  | 4.31
|  |  |  | VALOR BDI DIFERENCIADO: |  | 0
|  |  |  | QUANTIDADE: |  | 10
|  |  |  | TOTAL GERAL: |  | 195.2
4.1. 96114 - FORRO EM DRYWALL, PARA AMBIENTES COMERCIAIS, INCLUSIVE ESTRUTURA DE FIXAÇÃO. AF_05/2017_P (M2)
MAO DE OBRA |  | FONTE | UNID | COEFICIENTE | PREÇO UNITÁRIO | TOTAL
00025957 | MONTADOR DE ESTRUTURAS METALICAS | SINAPI | H | 0.3628 | 8.41 | 3.0511
00006111 | SERVENTE DE OBRAS | SINAPI | H | 0.3628 | 5.09 | 1.8467
|  |  |  | TOTAL MAO DE OBRA: |  | 4.89
MATERIAL |  | FONTE | UNID | COEFICIENTE | PREÇO UNITÁRIO | TOTAL
00043131 | ARAME GALVANIZADO 6 BWG, D = 5,16 MM (0,157 KG/M), OU 8 BWG, D = 4,19 MM (0,101 KG/M), OU 10 BWG, D = 3,40 MM (0,0713 KG/M) | SINAPI | KG | 0.0426 | 22.68 | 0.96617
00039432 | FITA DE PAPEL REFORCADA COM LAMINA DE METAL PARA REFORCO DE CANTOS DE CHAPA DE GESSO PARA DRYWALL | SINAPI | M | 1.4395 | 1.81 | 2.6055
00039434 | MASSA DE REJUNTE EM PO PARA DRYWALL, A BASE DE GESSO, SECAGEM RAPIDA, PARA TRATAMENTO DE JUNTAS DE CHAPA DE GESSO (NECESSITA ADICAO DE AGUA) | SINAPI | KG | 0.5202 | 2.44 | 1.2693
00039435 | PARAFUSO DRY WALL, EM ACO FOSFATIZADO, CABECA TROMBETA E PONTA AGULHA (TA), COMPRIMENTO 25 MM | SINAPI | UN | 7.974 | 0.06 | 0.47844
00039443 | PARAFUSO DRY WALL, EM ACO ZINCADO, CABECA LENTILHA E PONTA BROCA (LB), LARGURA 4,2 MM, COMPRIMENTO 13 MM | SINAPI | UN | 2.1912 | 0.15 | 0.32868
00040547 | PARAFUSO ZINCADO, AUTOBROCANTE, FLANGEADO, 4,2 MM X 19 MM | SINAPI | CENTO | 0.0132 | 17.04 | 0.22493
00039430 | PENDURAL OU PRESILHA REGULADORA, EM ACO GALVANIZADO, COM CORPO, MOLA E REBITE, PARA PERFIL TIPO CANALETA DE ESTRUTURA EM FORROS DRYWALL | SINAPI | UN | 1.3265 | 1.95 | 2.5867
00039427 | PERFIL CANALETA, FORMATO C, EM ACO ZINCADO, PARA ESTRUTURA FORRO DRYWALL, E = 0,5 MM, *46 X 18* (L X H), COMPRIMENTO 3 M | SINAPI | M | 3.851 | 5.19 | 19.9867
00039413 | PLACA / CHAPA DE GESSO ACARTONADO, STANDARD (ST), COR BRANCA, E = 12,5 MM, 1200 X 2400 MM (L X C) | SINAPI | M2 | 1.0966 | 12.26 | 13.4443
|  |  |  | TOTAL MATERIAL: |  | 41.83
|  |  |  | VALOR SEM ENCARGOS: |  | 46.72
|  |  |  | VALOR ENCARGOS (86.60%): |  | 4.24
|  |  |  | VALOR BDI PADRÃO (28.35%): |  | 14.44
|  |  |  | VALOR BDI DIFERENCIADO: |  | 0
|  |  |  | QUANTIDADE: |  | 19.88
|  |  |  | TOTAL GERAL: |  | 1300.15
5.1. 89168 - (COMPOSIÇÃO REPRESENTATIVA) DO SERVIÇO DE ALVENARIA DE VEDAÇÃO DE BLOCOS VAZADOS DE CERÂMICA DE 9X19X19CM (ESPESSURA 9CM), PARA EDIFICAÇÃO HABITACIONAL UNIFAMILIAR (CASA) E EDIFICAÇÃO PÚBLICA PADRÃO. AF_11/2014 (M2)
SERVICO |  | FONTE | UNID | COEFICIENTE | PREÇO UNITÁRIO | TOTAL
87519 | ALVENARIA DE VEDAÇÃO DE BLOCOS CERÂMICOS FURADOS NA HORIZONTAL DE 9X19X19CM (ESPESSURA 9CM) DE PAREDES COM ÁREA LÍQUIDA MAIOR OU IGUAL A 6M² COM VÃOS E ARGAMASSA DE ASSENTAMENTO COM PREPARO EM BETONEIRA. AF_06/2014 | SINAPI | M2 | 0.3168 | 44.47 | 14.0881
87503 | ALVENARIA DE VEDAÇÃO DE BLOCOS CERÂMICOS FURADOS NA HORIZONTAL DE 9X19X19CM (ESPESSURA 9CM) DE PAREDES COM ÁREA LÍQUIDA MAIOR OU IGUAL A 6M² SEM VÃOS E ARGAMASSA DE ASSENTAMENTO COM PREPARO EM BETONEIRA. AF_06/2014 | SINAPI | M2 | 0.2028 | 42.47 | 8.6129
87511 | ALVENARIA DE VEDAÇÃO DE BLOCOS CERÂMICOS FURADOS NA HORIZONTAL DE 9X19X19CM (ESPESSURA 9CM) DE PAREDES COM ÁREA LÍQUIDA MENOR QUE 6M² COM VÃOS E ARGAMASSA DE ASSENTAMENTO COM PREPARO EM BETONEIRA. AF_06/2014 | SINAPI | M2 | 0.247 | 49.49 | 12.224
87495 | ALVENARIA DE VEDAÇÃO DE BLOCOS CERÂMICOS FURADOS NA HORIZONTAL DE 9X19X19CM (ESPESSURA 9CM) DE PAREDES COM ÁREA LÍQUIDA MENOR QUE 6M² SEM VÃOS E ARGAMASSA DE ASSENTAMENTO COM PREPARO EM BETONEIRA. AF_06/2014 | SINAPI | M2 | 0.2334 | 46.46 | 10.8438
|  |  |  | TOTAL SERVICO: |  | 45.75
|  |  |  | VALOR SEM ENCARGOS: |  | 45.75
|  |  |  | VALOR ENCARGOS (86.60%): |  | 13.8
|  |  |  | VALOR BDI PADRÃO (28.35%): |  | 16.88
|  |  |  | VALOR BDI DIFERENCIADO: |  | 0
|  |  |  | QUANTIDADE: |  | 11.26
|  |  |  | TOTAL GERAL: |  | 860.6
6.1. 97083 - COMPACTAÇÃO MECÂNICA DE SOLO PARA EXECUÇÃO DE RADIER, COM COMPACTADOR DE SOLOS A PERCUSSÃO. AF_09/2017 (M2)
MAO DE OBRA |  | FONTE | UNID | COEFICIENTE | PREÇO UNITÁRIO | TOTAL
00004750 | PEDREIRO | SINAPI | H | 0.045 | 6.89 | 0.31005
00006111 | SERVENTE DE OBRAS | SINAPI | H | 0.089 | 5.09 | 0.45301
|  |  |  | TOTAL MAO DE OBRA: |  | 0.76
SERVICO |  | FONTE | UNID | COEFICIENTE | PREÇO UNITÁRIO | TOTAL
95265 | COMPACTADOR DE SOLOS DE PERCUSÃO (SOQUETE) COM MOTOR A GASOLINA, POTÊNCIA 3 CV - CHI DIURNO. AF_09/2016 | SINAPI | CHI | 0.042 | 0.68 | 0.02856
95264 | COMPACTADOR DE SOLOS DE PERCUSÃO (SOQUETE) COM MOTOR A GASOLINA, POTÊNCIA 3 CV - CHP DIURNO. AF_09/2016 | SINAPI | CHP | 0.025 | 5.82 | 0.1455
|  |  |  | TOTAL SERVICO: |  | 0.16
|  |  |  | VALOR SEM ENCARGOS: |  | 0.92
|  |  |  | VALOR ENCARGOS (86.60%): |  | 0.65
|  |  |  | VALOR BDI PADRÃO (28.35%): |  | 0.44
|  |  |  | VALOR BDI DIFERENCIADO: |  | 0
|  |  |  | QUANTIDADE: |  | 3.36
|  |  |  | TOTAL GERAL: |  | 6.75
6.2. S11237 - Poço de Elevador em concreto armado, dimensões internas 1.00 x 1.55 x 1.55 m (un)
SERVICO |  | FONTE | UNID | COEFICIENTE | PREÇO UNITÁRIO | TOTAL
S00140 | Aço CA - 50 Ø 6,3 a 12,5mm, inclusive corte, dobragem, montagem e colocacao de ferragens nas formas, para superestruturas e fundações - R1 | ORSE | kg | 41.41 | 10.21 | 422.7961
S07691 | Concreto simples fabricado na obra, fck=21 mpa, lançado e adensado | ORSE | m3 | 0.51 | 402.41 | 205.2291
S02642 | Escada marinheiro em barra chata de ferro 2" x 5/16" | ORSE | m | 0.8 | 178.45 | 142.76
S00080 | Forma plana para fundações, em compensado resinado 12mm, 02 usos | ORSE | m2 | 2.04 | 53.47 | 109.0788
|  |  |  | TOTAL SERVICO: |  | 879.84
|  |  |  | VALOR SEM ENCARGOS: |  | 879.84
|  |  |  | VALOR ENCARGOS (86.60%): |  | 124.94
|  |  |  | VALOR BDI PADRÃO (28.35%): |  | 284.85
|  |  |  | VALOR BDI DIFERENCIADO: |  | 0
|  |  |  | QUANTIDADE: |  | 1
|  |  |  | TOTAL GERAL: |  | 1289.63
6.3. S96527S - Escavação manual de vala para viga baldrame, com previsão de fôrma. af_06/2017 (m3)
MAO DE OBRA |  | FONTE | UNID | COEFICIENTE | PREÇO UNITÁRIO | TOTAL
00004750 | PEDREIRO | SINAPI | H | 1.459 | 6.89 | 10.0525
00006111 | SERVENTE DE OBRAS | SINAPI | H | 4.138 | 5.09 | 21.0624
|  |  |  | TOTAL MAO DE OBRA: |  | 31.11
|  |  |  | VALOR SEM ENCARGOS: |  | 31.11
|  |  |  | VALOR ENCARGOS (86.60%): |  | 26.89
|  |  |  | VALOR BDI PADRÃO (28.35%): |  | 16.44
|  |  |  | VALOR BDI DIFERENCIADO: |  | 0
|  |  |  | QUANTIDADE: |  | 0.66
|  |  |  | TOTAL GERAL: |  | 49.13
6.4. 030196 - CINTA AMARRACAO BALDRAME CONCRETO 1:3:5- 27x50cm-PAREDE 20cm (M)
MAO DE OBRA |  | FONTE | UNID | COEFICIENTE | PREÇO UNITÁRIO | TOTAL
00000378 | ARMADOR | SINAPI | H | 0.07 | 6.89 | 0.4823
00004750 | PEDREIRO | SINAPI | H | 0.471 | 6.89 | 3.2452
00006111 | SERVENTE DE OBRAS | SINAPI | H | 0.07 | 5.09 | 0.3563
00006111 | SERVENTE DE OBRAS | SINAPI | H | 2.067 | 5.09 | 10.521
|  |  |  | TOTAL MAO DE OBRA: |  | 14.59
MATERIAL |  | FONTE | UNID | COEFICIENTE | PREÇO UNITÁRIO | TOTAL
I000413 | ACO CA 50 8,0mm (5/16") (0,395 kg/m) | SBC | KG | 4.74 | 9.19 | 43.5606
I000380 | ACO CA 50 FINO (5,0mm a 10,0mm) (3/16" a 3/8") | SBC | KG | 6.0125 | 10.16 | 61.087
I000400 | ARAME RECOZIDO ISGW #16 (0,032kg/m) (55 AMARRAS/pm3) | SBC | KG | 0.1 | 19.58 | 1.958
I000100 | AREIA GROSSA LAVADA | SBC | M3 | 0.1192 | 60 | 7.152
I000050 | CIMENTO PORTLAND CP III 32RS NBR 11578 (quilo) | SBC | KG | 63 | 0.89 | 56.07
I000200 | PEDRA BRITADA #1 E 2 | SBC | M3 | 0.2328 | 94.12 | 21.9111
I001450 | PREGO FERRO GALVANIZADO 16x24 (285 un/kg) | SBC | KG | 0.1 | 17.9 | 1.79
I001805 | SARRAFO DE MADEIRA PINUS/TAIPA/ANGELIN 10 x 2,5cm | SBC | M | 3 | 5.64 | 16.92
|  |  |  | TOTAL MATERIAL: |  | 210.43
|  |  |  | VALOR SEM ENCARGOS: |  | 225.02
|  |  |  | VALOR ENCARGOS (86.60%): |  | 12.62
|  |  |  | VALOR BDI PADRÃO (28.35%): |  | 67.37
|  |  |  | VALOR BDI DIFERENCIADO: |  | 0
|  |  |  | QUANTIDADE: |  | 4.9
|  |  |  | TOTAL GERAL: |  | 1494.54
6.5. S89454S - Alvenaria de blocos de concreto estrutural 14x19x39 cm, (espessura 14 cm), fbk = 4,5 mpa, para paredes com área líquida maior ou igual a 6m², sem vãos, utilizando palheta. af_12/2014 (m2)
MAO DE OBRA |  | FONTE | UNID | COEFICIENTE | PREÇO UNITÁRIO | TOTAL
00004750 | PEDREIRO | SINAPI | H | 0.46 | 6.89 | 3.1694
00006111 | SERVENTE DE OBRAS | SINAPI | H | 0.35 | 5.09 | 1.7815
|  |  |  | TOTAL MAO DE OBRA: |  | 4.94
MATERIAL |  | FONTE | UNID | COEFICIENTE | PREÇO UNITÁRIO | TOTAL
I38591S | Bloco de concreto estrutural 14 x 19 x 34 cm, fbk 4,5 mpa (nbr 6136) | ORSE | un | 0.7 | 2.45 | 1.715
I25070S | Bloco de concreto estrutural 14 x 19 x 39 cm, fbk 4,5 mpa (nbr 6136) | ORSE | un | 11.21 | 2.68 | 30.0428
I38597S | Canaleta de concreto estrutural 14 x 19 x 39 cm, fbk 4,5 mpa (nbr 6136) | ORSE | un | 0.93 | 3.02 | 2.8086
I38595S | Meia canaleta de concreto estrutural 14 x 19 x 19 cm, fbk 4,5 mpa (nbr 6136) | ORSE | un | 0.12 | 1.8 | 0.216
I38589S | Meio bloco de concreto estrutural 14 x 19 x 19 cm, fbk 4,5 mpa (nbr 6136) | ORSE | un | 0.7 | 1.53 | 1.071
I34547S | Tela de aco soldada galvanizada/zincada para alvenaria, fio d = *1,20 a 1,70* mm, malha 15 x 15 mm, (c x l) *50 x 12* cm | ORSE | m | 0.395 | 2.83 | 1.1179
|  |  |  | TOTAL MATERIAL: |  | 36.94
SERVICO |  | FONTE | UNID | COEFICIENTE | PREÇO UNITÁRIO | TOTAL
S88715S | Argamassa traço 1:2:9 (em volume de cimento, cal e areia média úmida) para emboço/massa única/assentamento de alvenaria de vedação, preparo mecânico com betoneira 400 l. af_08/2019 | ORSE | m3 | 0.0104 | 387.46 | 4.0296
|  |  |  | TOTAL SERVICO: |  | 4.02
|  |  |  | VALOR SEM ENCARGOS: |  | 45.9
|  |  |  | VALOR ENCARGOS (86.60%): |  | 4.62
|  |  |  | VALOR BDI PADRÃO (28.35%): |  | 14.32
|  |  |  | VALOR BDI DIFERENCIADO: |  | 0
|  |  |  | QUANTIDADE: |  | 26.46
|  |  |  | TOTAL GERAL: |  | 1715.66
6.6. S07726 - Impermeabilização de superficie c/argamassa 1:3 (cimento e areia), esp=2cm, c/impermeabilizante Vedacit ou similar (m2)
MAO DE OBRA |  | FONTE | UNID | COEFICIENTE | PREÇO UNITÁRIO | TOTAL
00004750 | PEDREIRO | SINAPI | H | 0.75 | 6.89 | 5.1675
00006111 | SERVENTE DE OBRAS | SINAPI | H | 0.75 | 5.09 | 3.8175
|  |  |  | TOTAL MAO DE OBRA: |  | 8.97
MATERIAL |  | FONTE | UNID | COEFICIENTE | PREÇO UNITÁRIO | TOTAL
I01113 | Impermeabilizante para concretos e argamassas Vedacit ou similar | ORSE | kg | 0.3784 | 6.47 | 2.4482
|  |  |  | TOTAL MATERIAL: |  | 2.44
SERVICO |  | FONTE | UNID | COEFICIENTE | PREÇO UNITÁRIO | TOTAL
S01903 | Argamassa cimento e areia traço t-1 (1:3) - 1 saco cimento 50kg / 3 padiolas areia dim. 0.35 x 0.45 x 0.23 m - Confecção mecânica e transporte | ORSE | m3 | 0.02 | 413.09 | 8.2618
|  |  |  | TOTAL SERVICO: |  | 8.26
|  |  |  | VALOR SEM ENCARGOS: |  | 19.67
|  |  |  | VALOR ENCARGOS (86.60%): |  | 8.12
|  |  |  | VALOR BDI PADRÃO (28.35%): |  | 7.87
|  |  |  | VALOR BDI DIFERENCIADO: |  | 0
|  |  |  | QUANTIDADE: |  | 51.4
|  |  |  | TOTAL GERAL: |  | 1832.92
6.7. S04953 - Impermeabilização de alicerce e viga baldrame com 2 demãos de tinta asfáltica tipo Neutrol da Vedacit ou similar, exceto argamassa impermeabilização (m2)
MAO DE OBRA |  | FONTE | UNID | COEFICIENTE | PREÇO UNITÁRIO | TOTAL
00004783 | PINTOR | SINAPI | H | 0.4 | 6.89 | 2.756
00006111 | SERVENTE DE OBRAS | SINAPI | H | 0.2 | 5.09 | 1.018
|  |  |  | TOTAL MAO DE OBRA: |  | 3.76
MATERIAL |  | FONTE | UNID | COEFICIENTE | PREÇO UNITÁRIO | TOTAL
I07313S | Tinta asfaltica impermeabilizante diluida em solvente, paramateriais cimenticios, metal e madeira | ORSE | l | 0.5 | 17.65 | 8.825
|  |  |  | TOTAL MATERIAL: |  | 8.82
|  |  |  | VALOR SEM ENCARGOS: |  | 12.58
|  |  |  | VALOR ENCARGOS (86.60%): |  | 3.27
|  |  |  | VALOR BDI PADRÃO (28.35%): |  | 4.49
|  |  |  | VALOR BDI DIFERENCIADO: |  | 0
|  |  |  | QUANTIDADE: |  | 4.9
|  |  |  | TOTAL GERAL: |  | 99.66
6.8. S98565S - Proteção mecânica de superficie horizontal com argamassa de cimento e areia, traço 1:3, e=3cm. af_06/2018 (m2)
MAO DE OBRA |  | FONTE | UNID | COEFICIENTE | PREÇO UNITÁRIO | TOTAL
00004750 | PEDREIRO | SINAPI | H | 0.659 | 6.89 | 4.5405
00006111 | SERVENTE DE OBRAS | SINAPI | H | 0.133 | 5.09 | 0.67697
|  |  |  | TOTAL MAO DE OBRA: |  | 5.21
MATERIAL |  | FONTE | UNID | COEFICIENTE | PREÇO UNITÁRIO | TOTAL
I38365S | Camada separadora de filme de polietileno 20 a 25 micra | ORSE | m2 | 1.04 | 1.75 | 1.82
|  |  |  | TOTAL MATERIAL: |  | 1.82
SERVICO |  | FONTE | UNID | COEFICIENTE | PREÇO UNITÁRIO | TOTAL
S87372S | Argamassa traço 1:3 (em volume de cimento e areia média úmida) para contrapiso, preparo manual. af_08/2019 | ORSE | m3 | 0.035 | 540.37 | 18.9129
|  |  |  | TOTAL SERVICO: |  | 18.91
|  |  |  | VALOR SEM ENCARGOS: |  | 25.94
|  |  |  | VALOR ENCARGOS (86.60%): |  | 6.3
|  |  |  | VALOR BDI PADRÃO (28.35%): |  | 9.14
|  |  |  | VALOR BDI DIFERENCIADO: |  | 0
|  |  |  | QUANTIDADE: |  | 3.46
|  |  |  | TOTAL GERAL: |  | 143.17
6.9. S02497 - Escavação manual de vala ou cava em material de 1ª categoria, profundidade até 1,50m (m3)
MAO DE OBRA |  | FONTE | UNID | COEFICIENTE | PREÇO UNITÁRIO | TOTAL
00006111 | SERVENTE DE OBRAS | SINAPI | H | 3 | 5.09 | 15.27
|  |  |  | TOTAL MAO DE OBRA: |  | 15.27
|  |  |  | VALOR SEM ENCARGOS: |  | 15.27
|  |  |  | VALOR ENCARGOS (86.60%): |  | 13.2
|  |  |  | VALOR BDI PADRÃO (28.35%): |  | 8.07
|  |  |  | VALOR BDI DIFERENCIADO: |  | 0
|  |  |  | QUANTIDADE: |  | 1.02
|  |  |  | TOTAL GERAL: |  | 37.27
6.10. S06408 - *Caixa de passagem em alvenaria de tijolos maciços esp. 12cm, dim. int.: 0,30x0,30x0,40m, sem tampa, c/ colchão de brita de 10 cm (un)
MATERIAL |  | FONTE | UNID | COEFICIENTE | PREÇO UNITÁRIO | TOTAL
I04721S | Pedra britada n. 1 (9,5 a 19 mm) posto pedreira/fornecedor,sem frete | ORSE | m3 | 0.0045 | 77.39 | 0.34825
I04722S | Pedra britada n. 3 (38 a 50 mm) posto pedreira/fornecedor, sem frete | ORSE | m3 | 0.0045 | 73.1 | 0.32895
|  |  |  | TOTAL MATERIAL: |  | 0.66
SERVICO |  | FONTE | UNID | COEFICIENTE | PREÇO UNITÁRIO | TOTAL
S00155 | Alvenaria tijolo cerâmico maciço (5x9x19), esp = 0,09m (singela), com argamassa traço t5 - 1:2:8 (cimento / cal / areia) c/ junta de 2,0cm - R1 | ORSE | m2 | 1.2 | 51.73 | 62.076
S03310 | Chapisco em parede com argamassa traço t1 - 1:3 (cimento / areia) - Revisado 08/2015 | ORSE | m2 | 0.96 | 3.24 | 3.1104
S00126 | Concreto simples fabricado na obra, fck=15 mpa, lançado e adensado | ORSE | m3 | 0.011 | 389.58 | 4.2854
S02497 | Escavação manual de vala ou cava em material de 1ª categoria, profundidade até 1,50m | ORSE | m3 | 0.252 | 15.27 | 3.848
S03317 | Reboco especial de parede 2cm com argamassa traço t1 - 1:3 (cimento / areia) | ORSE | m2 | 0.96 | 15.44 | 14.8224
|  |  |  | TOTAL SERVICO: |  | 88.12
|  |  |  | VALOR SEM ENCARGOS: |  | 88.78
|  |  |  | VALOR ENCARGOS (86.60%): |  | 27.49
|  |  |  | VALOR BDI PADRÃO (28.35%): |  | 32.96
|  |  |  | VALOR BDI DIFERENCIADO: |  | 0
|  |  |  | QUANTIDADE: |  | 1
|  |  |  | TOTAL GERAL: |  | 149.23
6.11. S99431S - Concretagem de lajes em edificações unifamiliares feitas com sistema de fôrmas manuseáveis, com concreto usinado bombeável fck 25 mpa - lançamento, adensamento e acabamento (exclusive bomba lança). af_06/2015 (m3)
MAO DE OBRA |  | FONTE | UNID | COEFICIENTE | PREÇO UNITÁRIO | TOTAL
00001213 | CARPINTEIRO DE FORMAS | SINAPI | H | 0.16 | 6.89 | 1.1024
00004750 | PEDREIRO | SINAPI | H | 0.641 | 6.89 | 4.4165
00006111 | SERVENTE DE OBRAS | SINAPI | H | 0.722 | 5.09 | 3.675
|  |  |  | TOTAL MAO DE OBRA: |  | 9.18
MATERIAL |  | FONTE | UNID | COEFICIENTE | PREÇO UNITÁRIO | TOTAL
I38408S | Concreto usinado bombeavel, classe de resistencia c25, com brita 0 e 1, slump = 190 +/- 20 mm, exclui servico de bombeamento (nbr 8953) | ORSE | m3 | 1.11 | 377.69 | 419.2359
|  |  |  | TOTAL MATERIAL: |  | 419.23
SERVICO |  | FONTE | UNID | COEFICIENTE | PREÇO UNITÁRIO | TOTAL
S90587S | Vibrador de imersão, diâmetro de ponteira 45mm, motor elétrico trifásico potência de 2 cv - chi diurno. af_06/2015 | ORSE | chi | 0.101 | 0.4 | 0.0404
S90586S | Vibrador de imersão, diâmetro de ponteira 45mm, motor elétrico trifásico potência de 2 cv - chp diurno. af_06/2015 | ORSE | chp | 0.059 | 1.7 | 0.1003
|  |  |  | TOTAL SERVICO: |  | 0.14
|  |  |  | VALOR SEM ENCARGOS: |  | 428.55
|  |  |  | VALOR ENCARGOS (86.60%): |  | 7.95
|  |  |  | VALOR BDI PADRÃO (28.35%): |  | 123.74
|  |  |  | VALOR BDI DIFERENCIADO: |  | 0
|  |  |  | QUANTIDADE: |  | 0.29
|  |  |  | TOTAL GERAL: |  | 162.46
6.12. MPAM - DIVER - 01 - PLATAFORMA EASY VERTICAL VEH-35 250KG 6M/MIN THYSSENKRUPP 2P - FORNECIMENTO E INSTALAÇÃO (UN)
EQUIPAMENTO |  | FONTE | UNID | COEFICIENTE | PREÇO UNITÁRIO | TOTAL
MPAM - DIVER - I01 | PLATAFORMA EASY VERTICAL VEH-35 250KG 6M/MIN THYSSENKRUPP 2P | PRÓPRIA | UN | 1 | 77609.98 | 77609.98
|  |  |  | TOTAL EQUIPAMENTO: |  | 77609.98
|  |  |  | VALOR SEM ENCARGOS: |  | 77609.98
|  |  |  | VALOR ENCARGOS: |  | 0
|  |  |  | VALOR BDI PADRÃO (17.75%): |  | 13775.77
|  |  |  | VALOR BDI DIFERENCIADO: |  | 0
|  |  |  | QUANTIDADE: |  | 1
|  |  |  | TOTAL GERAL: |  | 91385.75
6.13. S11237 - Laje mínima em concreto armado (un)
SERVICO |  | FONTE | UNID | COEFICIENTE | PREÇO UNITÁRIO | TOTAL
S00140 | Aço CA - 50 Ø 6,3 a 12,5mm, inclusive corte, dobragem, montagem e colocacao de ferragens nas formas, para superestruturas e fundações - R1 | ORSE | kg | 41.41 | 10.21 | 422.7961
S07691 | Concreto simples fabricado na obra, fck=21 mpa, lançado e adensado | ORSE | m3 | 0.51 | 402.41 | 205.2291
S02642 | Escada marinheiro em barra chata de ferro 2" x 5/16" | ORSE | m | 0.8 | 178.45 | 142.76
S00080 | Forma plana para fundações, em compensado resinado 12mm, 02 usos | ORSE | m2 | 2.04 | 53.47 | 109.0788
|  |  |  | TOTAL SERVICO: |  | 879.84
|  |  |  | VALOR SEM ENCARGOS: |  | 879.84
|  |  |  | VALOR ENCARGOS (86.60%): |  | 124.94
|  |  |  | VALOR BDI PADRÃO (28.35%): |  | 284.85
|  |  |  | VALOR BDI DIFERENCIADO: |  | 0
|  |  |  | QUANTIDADE: |  | 1
|  |  |  | TOTAL GERAL: |  | 1289.63
7.1. 90790 - KIT DE PORTA-PRONTA DE MADEIRA EM ACABAMENTO MELAMÍNICO BRANCO, FOLHA LEVE OU MÉDIA, 80X210CM, EXCLUSIVE FECHADURA, FIXAÇÃO COM PREENCHIMENTO PARCIAL DE ESPUMA EXPANSIVA - FORNECIMENTO E INSTALAÇÃO. AF_12/2019 (UN)
MAO DE OBRA |  | FONTE | UNID | COEFICIENTE | PREÇO UNITÁRIO | TOTAL
00001214 | CARPINTEIRO DE ESQUADRIAS | SINAPI | H | 0.555 | 8.41 | 4.6676
00006111 | SERVENTE DE OBRAS | SINAPI | H | 0.278 | 5.09 | 1.415
|  |  |  | TOTAL MAO DE OBRA: |  | 6.07
MATERIAL |  | FONTE | UNID | COEFICIENTE | PREÇO UNITÁRIO | TOTAL
00038124 | ESPUMA EXPANSIVA DE POLIURETANO, APLICACAO MANUAL - 500 ML | SINAPI | UN | 0.386 | 23.5 | 9.071
00039492 | KIT PORTA PRONTA DE MADEIRA, FOLHA MEDIA (NBR 15930) DE 800 X 2100 MM, DE 35 MM A 40 MM DE ESPESSURA, NUCLEO SEMI-SOLIDO (SARRAFEADO), ESTRUTURA USINADA PARA FECHADURA, CAPA LISA EM HDF, ACABAMENTO MELAMINICO BRANCO (INCLUI MARCO, ALIZARES E DOBRADICAS) | SINAPI | UN | 1 | 413.14 | 413.14
|  |  |  | TOTAL MATERIAL: |  | 422.21
|  |  |  | VALOR SEM ENCARGOS: |  | 428.28
|  |  |  | VALOR ENCARGOS (86.60%): |  | 5.26
|  |  |  | VALOR BDI PADRÃO (28.35%): |  | 122.9
|  |  |  | VALOR BDI DIFERENCIADO: |  | 0
|  |  |  | QUANTIDADE: |  | 2
|  |  |  | TOTAL GERAL: |  | 1112.88
7.2. 100675 - KIT DE PORTA-PRONTA DE MADEIRA EM ACABAMENTO MELAMÍNICO BRANCO, FOLHA LEVE OU MÉDIA, 90X210, EXCLUSIVE FECHADURA, FIXAÇÃO COM PREENCHIMENTO TOTAL DE ESPUMA EXPANSIVA - FORNECIMENTO E INSTALAÇÃO. AF_12/2019 (UN)
MAO DE OBRA |  | FONTE | UNID | COEFICIENTE | PREÇO UNITÁRIO | TOTAL
00001214 | CARPINTEIRO DE ESQUADRIAS | SINAPI | H | 0.687 | 8.41 | 5.7777
00006111 | SERVENTE DE OBRAS | SINAPI | H | 0.334 | 5.09 | 1.7001
|  |  |  | TOTAL MAO DE OBRA: |  | 7.47
MATERIAL |  | FONTE | UNID | COEFICIENTE | PREÇO UNITÁRIO | TOTAL
00038124 | ESPUMA EXPANSIVA DE POLIURETANO, APLICACAO MANUAL - 500 ML | SINAPI | UN | 1.162 | 23.5 | 27.307
00039493 | KIT PORTA PRONTA DE MADEIRA, FOLHA MEDIA (NBR 15930) DE 900 X 2100 MM, DE 35 MM A 40 MM DE ESPESSURA, NUCLEO SEMI-SOLIDO (SARRAFEADO), ESTRUTURA USINADA PARA FECHADURA, CAPA LISA EM HDF, ACABAMENTO MELAMINICO BRANCO (INCLUI MARCO, ALIZARES E DOBRADICAS) | SINAPI | UN | 1 | 443.13 | 443.13
|  |  |  | TOTAL MATERIAL: |  | 470.43
|  |  |  | VALOR SEM ENCARGOS: |  | 477.9
|  |  |  | VALOR ENCARGOS (86.60%): |  | 6.46
|  |  |  | VALOR BDI PADRÃO (28.35%): |  | 137.31
|  |  |  | VALOR BDI DIFERENCIADO: |  | 0
|  |  |  | QUANTIDADE: |  | 7
|  |  |  | TOTAL GERAL: |  | 4351.69
7.3. 90788 - KIT DE PORTA-PRONTA DE MADEIRA EM ACABAMENTO MELAMÍNICO BRANCO, FOLHA LEVE OU MÉDIA, 60X210CM, EXCLUSIVE FECHADURA, FIXAÇÃO COM PREENCHIMENTO PARCIAL DE ESPUMA EXPANSIVA - FORNECIMENTO E INSTALAÇÃO. AF_12/2019 (UN)
MAO DE OBRA |  | FONTE | UNID | COEFICIENTE | PREÇO UNITÁRIO | TOTAL
00001214 | CARPINTEIRO DE ESQUADRIAS | SINAPI | H | 0.46 | 8.41 | 3.8686
00006111 | SERVENTE DE OBRAS | SINAPI | H | 0.23 | 5.09 | 1.1707
|  |  |  | TOTAL MAO DE OBRA: |  | 5.03
MATERIAL |  | FONTE | UNID | COEFICIENTE | PREÇO UNITÁRIO | TOTAL
00038124 | ESPUMA EXPANSIVA DE POLIURETANO, APLICACAO MANUAL - 500 ML | SINAPI | UN | 0.386 | 23.5 | 9.071
00039490 | KIT PORTA PRONTA DE MADEIRA, FOLHA MEDIA (NBR 15930) DE 600 X 2100 MM OU 700 X 2100 MM, DE 35 MM A 40 MM DE ESPESSURA, NUCLEO SEMI-SOLIDO (SARRAFEADO), ESTRUTURA USINADA PARA FECHADURA, CAPA LISA EM HDF, ACABAMENTO MELAMINICO BRANCO (INCLUI MARCO, ALIZARES E DOBRADICAS) | SINAPI | UN | 1 | 400.91 | 400.91
|  |  |  | TOTAL MATERIAL: |  | 409.98
|  |  |  | VALOR SEM ENCARGOS: |  | 415.01
|  |  |  | VALOR ENCARGOS (86.60%): |  | 4.36
|  |  |  | VALOR BDI PADRÃO (28.35%): |  | 118.89
|  |  |  | VALOR BDI DIFERENCIADO: |  | 0
|  |  |  | QUANTIDADE: |  | 3
|  |  |  | TOTAL GERAL: |  | 1614.78
7.4. 90838 - PORTA SAÍDA DE EMERGÊNCIA 90X210X4CM - FORNECIMENTO E INSTALAÇÃO. AF_12/2019 (UN)
MAO DE OBRA |  | FONTE | UNID | COEFICIENTE | PREÇO UNITÁRIO | TOTAL
00004750 | PEDREIRO | SINAPI | H | 3.464 | 6.89 | 23.867
00006111 | SERVENTE DE OBRAS | SINAPI | H | 1.732 | 5.09 | 8.8159
|  |  |  | TOTAL MAO DE OBRA: |  | 32.67
MATERIAL |  | FONTE | UNID | COEFICIENTE | PREÇO UNITÁRIO | TOTAL
00011154 | PORTA CORTA-FOGO PARA SAIDA DE EMERGENCIA, COM FECHADURA, VAO LUZ DE 90 X 210 CM, CLASSE P-90 (NBR 11742) | SINAPI | UN | 1 | 563.22 | 563.22
|  |  |  | TOTAL MATERIAL: |  | 563.22
SERVICO |  | FONTE | UNID | COEFICIENTE | PREÇO UNITÁRIO | TOTAL
88629 | ARGAMASSA TRAÇO 1:3 (EM VOLUME DE CIMENTO E AREIA MÉDIA ÚMIDA), PREPARO MANUAL. AF_08/2019 | SINAPI | M3 | 0.0422 | 626.14 | 26.4231
|  |  |  | TOTAL SERVICO: |  | 26.42
|  |  |  | VALOR SEM ENCARGOS: |  | 622.31
|  |  |  | VALOR ENCARGOS (86.60%): |  | 29.86
|  |  |  | VALOR BDI PADRÃO (28.35%): |  | 184.89
|  |  |  | VALOR BDI DIFERENCIADO: |  | 0
|  |  |  | QUANTIDADE: |  | 1
|  |  |  | TOTAL GERAL: |  | 837.06
7.5. 74136/003 - PORTA DE ACO CHAPA 24, DE ENROLAR, RAIADA TRANVISION, LARGA COM ACABAMENTO EM PINTURA ELETROSTÁTICA AUTOMÁTICA (M2)
MAO DE OBRA |  | FONTE | UNID | COEFICIENTE | PREÇO UNITÁRIO | TOTAL
00002436 | ELETRICISTA | SINAPI | H | 0.45 | 8.41 | 3.7845
00004750 | PEDREIRO | SINAPI | H | 0.45 | 6.89 | 3.1005
00004783 | PINTOR | SINAPI | H | 0.45 | 6.89 | 3.1005
00006110 | SERRALHEIRO | SINAPI | H | 1.8 | 11.68 | 21.024
00006111 | SERVENTE DE OBRAS | SINAPI | H | 2.7 | 5.09 | 13.743
|  |  |  | TOTAL MAO DE OBRA: |  | 44.74
MATERIAL |  | FONTE | UNID | COEFICIENTE | PREÇO UNITÁRIO | TOTAL
I028090 | ACIONADOR DE FECHADURA ELETRICA 12V POR CONTROLE REMOTO AGL | SBC | UN | 0.25 | 120.98 | 30.245
I03025 | Bucha de plástico S12 com parafuso - cartela com 2 conjuntos | ORSE | cj | 2 | 2.2 | 4.4
00021127 | FITA ISOLANTE ADESIVA ANTICHAMA, USO ATE 750 V, EM ROLO DE 19 MM X 5 M | SINAPI | UN | 0.17 | 2.64 | 0.4488
I03024 | Motor elétrico trifásico, baixa rotação, 1/2CV | ORSE | un | 1 | 286.6 | 286.6
00011149 | PRIMER EPOXI | SINAPI | GL | 0.072 | 158.3 | 11.3976
00005318 | SOLVENTE DILUENTE A BASE DE AGUARRAS | SINAPI | L | 0.03 | 11.19 | 0.3357
00000154 | TINTA / REVESTIMENTO A BASE DE RESINA EPOXI COM ALCATRAO, BICOMPONENTE | SINAPI | L | 0.148 | 57.08 | 8.4478
|  |  |  | TOTAL MATERIAL: |  | 341.84
SERVICO |  | FONTE | UNID | COEFICIENTE | PREÇO UNITÁRIO | TOTAL
88627 | ARGAMASSA TRAÇO 1:0,5:4,5 (EM VOLUME DE CIMENTO, CAL E AREIA MÉDIA ÚMIDA) PARA ASSENTAMENTO DE ALVENARIA, PREPARO MANUAL. AF_08/2019 | SINAPI | M3 | 0.006 | 614.71 | 3.6883
|  |  |  | TOTAL SERVICO: |  | 3.68
SERVICOS TERCEIROS |  | FONTE | UNID | COEFICIENTE | PREÇO UNITÁRIO | TOTAL
00004910 | PORTA DE ENROLAR MANUAL COMPLETA, PERFIL MEIA CANA CEGA, EM ACO GALVANIZADO NATURAL, CHAPA NUMERO 24 (SEM INSTALACAO) | SINAPI | M2 | 1.1 | 408.5 | 449.35
|  |  |  | TOTAL SERVICOS TERCEIROS: |  | 449.35
|  |  |  | VALOR SEM ENCARGOS: |  | 839.61
|  |  |  | VALOR ENCARGOS (86.60%): |  | 38.96
|  |  |  | VALOR BDI PADRÃO (28.35%): |  | 249.07
|  |  |  | VALOR BDI DIFERENCIADO: |  | 0
|  |  |  | QUANTIDADE: |  | 8.25
|  |  |  | TOTAL GERAL: |  | 9303.03
7.6. COMP-816216 - Vidro da fachada (Portal da entrada principal), temperado, fumme, 10 mm, composto de 1 porta 2 folhas (1,80m) de abrir, 1 porta de 1 folha (0,90m) de abrir e vidros fixos, incluindo kit de acessórios e instalação. (un)
MAO DE OBRA |  | FONTE | UNID | COEFICIENTE | PREÇO UNITÁRIO | TOTAL
00006111 | SERVENTE DE OBRAS | SINAPI | H | 0.45 | 5.09 | 2.2905
00010489 | VIDRACEIRO | SINAPI | H | 0.45 | 6.89 | 3.1005
|  |  |  | TOTAL MAO DE OBRA: |  | 5.39
MATERIAL |  | FONTE | UNID | COEFICIENTE | PREÇO UNITÁRIO | TOTAL
00038169 | CONJUNTO DE FERRAGENS PIVO, PARA PORTA PIVOTANTE DE ATE 100 KG, REGULAVEL COM ESFERA , CROMADO - SUPERIOR E INFERIOR - COMPLETO | SINAPI | CJ | 2 | 61.26 | 122.52
00011499 | MOLA HIDRAULICA DE PISO, PARA PORTAS DE ATE 1100 MM E PESO DE ATE 120 KG, COM CORPO EM ACO INOX | SINAPI | UN | 3 | 517.33 | 1551.99
00039961 | SILICONE ACETICO USO GERAL INCOLOR 280 G | SINAPI | UN | 0.301 | 17.84 | 5.3698
00010507 | VIDRO TEMPERADO INCOLOR E = 10 MM, SEM COLOCACAO | SINAPI | M2 | 7.29 | 416.05 | 3033.0045
|  |  |  | TOTAL MATERIAL: |  | 4712.87
SERVICO |  | FONTE | UNID | COEFICIENTE | PREÇO UNITÁRIO | TOTAL
102183 | PORTA PIVOTANTE DE VIDRO TEMPERADO, 2 FOLHAS DE 90X210 CM, ESPESSURA DE 10MM, INCLUSIVE ACESSÓRIOS. AF_01/2021 | SINAPI | UN | 1 | 1941.51 | 1941.51
102182 | PORTA PIVOTANTE DE VIDRO TEMPERADO, 90X210 CM, ESPESSURA 10 MM, INCLUSIVE ACESSÓRIOS. AF_01/2021 | SINAPI | UN | 1 | 969.21 | 969.21
|  |  |  | TOTAL SERVICO: |  | 2910.72
|  |  |  | VALOR SEM ENCARGOS: |  | 7628.98
|  |  |  | VALOR ENCARGOS (86.60%): |  | 66.31
|  |  |  | VALOR BDI PADRÃO (28.35%): |  | 2181.61
|  |  |  | VALOR BDI DIFERENCIADO: |  | 0
|  |  |  | QUANTIDADE: |  | 1
|  |  |  | TOTAL GERAL: |  | 9876.9
8.1.1. S07996 - Disjuntor bipolar DR 25 A - Dispositivo residual diferencial, tipo AC, 30MA, ref.5SM1 312-OMB, Siemens ou similar (un)
MAO DE OBRA |  | FONTE | UNID | COEFICIENTE | PREÇO UNITÁRIO | TOTAL
00002436 | ELETRICISTA | SINAPI | H | 0.6 | 8.41 | 5.046
00006111 | SERVENTE DE OBRAS | SINAPI | H | 0.6 | 5.09 | 3.054
|  |  |  | TOTAL MAO DE OBRA: |  | 8.09
MATERIAL |  | FONTE | UNID | COEFICIENTE | PREÇO UNITÁRIO | TOTAL
I07943 | Disjuntor bipolar DR 25 A, dispositivo residual diferencial, tipo AC, 30mA | ORSE | un | 1 | 137.07 | 137.07
|  |  |  | TOTAL MATERIAL: |  | 137.07
|  |  |  | VALOR SEM ENCARGOS: |  | 145.16
|  |  |  | VALOR ENCARGOS (86.60%): |  | 7.01
|  |  |  | VALOR BDI PADRÃO (28.35%): |  | 43.14
|  |  |  | VALOR BDI DIFERENCIADO: |  | 0
|  |  |  | QUANTIDADE: |  | 1
|  |  |  | TOTAL GERAL: |  | 195.31
8.1.2. 93142 - PONTO DE TOMADA RESIDENCIAL INCLUINDO TOMADA (2 MÓDULOS) 10A/250V, CAIXA ELÉTRICA, ELETRODUTO, CABO, RASGO, QUEBRA E CHUMBAMENTO. AF_01/2016 (UN)
SERVICO |  | FONTE | UNID | COEFICIENTE | PREÇO UNITÁRIO | TOTAL
91926 | CABO DE COBRE FLEXÍVEL ISOLADO, 2,5 MM², ANTI-CHAMA 450/750 V, PARA CIRCUITOS TERMINAIS - FORNECIMENTO E INSTALAÇÃO. AF_12/2015 | SINAPI | M | 12.6 | 2.59 | 32.634
91937 | CAIXA OCTOGONAL 3" X 3", PVC, INSTALADA EM LAJE - FORNECIMENTO E INSTALAÇÃO. AF_12/2015 | SINAPI | UN | 0.375 | 5.36 | 2.01
91940 | CAIXA RETANGULAR 4" X 2" MÉDIA (1,30 M DO PISO), PVC, INSTALADA EM PAREDE - FORNECIMENTO E INSTALAÇÃO. AF_12/2015 | SINAPI | UN | 1 | 5.8 | 5.8
90466 | CHUMBAMENTO LINEAR EM ALVENARIA PARA RAMAIS/DISTRIBUIÇÃO COM DIÂMETROS MENORES OU IGUAIS A 40 MM. AF_05/2015 | SINAPI | M | 2.2 | 4.83 | 10.626
91842 | ELETRODUTO FLEXÍVEL CORRUGADO, PVC, DN 20 MM (1/2"), PARA CIRCUITOS TERMINAIS, INSTALADO EM LAJE - FORNECIMENTO E INSTALAÇÃO. AF_12/2015 | SINAPI | M | 2 | 2.53 | 5.06
91852 | ELETRODUTO FLEXÍVEL CORRUGADO, PVC, DN 20 MM (1/2"), PARA CIRCUITOS TERMINAIS, INSTALADO EM PAREDE - FORNECIMENTO E INSTALAÇÃO. AF_12/2015 | SINAPI | M | 2.2 | 3.15 | 6.93
90456 | QUEBRA EM ALVENARIA PARA INSTALAÇÃO DE CAIXA DE TOMADA (4X4 OU 4X2). AF_05/2015 | SINAPI | UN | 1 | 1.1 | 1.1
90447 | RASGO EM ALVENARIA PARA ELETRODUTOS COM DIAMETROS MENORES OU IGUAIS A 40 MM. AF_05/2015 | SINAPI | M | 2.2 | 1.98 | 4.356
92004 | TOMADA MÉDIA DE EMBUTIR (2 MÓDULOS), 2P+T 10 A, INCLUINDO SUPORTE E PLACA - FORNECIMENTO E INSTALAÇÃO. AF_12/2015 | SINAPI | UN | 1 | 21.6 | 21.6
|  |  |  | TOTAL SERVICO: |  | 90.1
|  |  |  | VALOR SEM ENCARGOS: |  | 90.1
|  |  |  | VALOR ENCARGOS (86.60%): |  | 31.02
|  |  |  | VALOR BDI PADRÃO (28.35%): |  | 34.33
|  |  |  | VALOR BDI DIFERENCIADO: |  | 0
|  |  |  | QUANTIDADE: |  | 1
|  |  |  | TOTAL GERAL: |  | 155.45
8.1.3. 93143 - PONTO DE TOMADA RESIDENCIAL INCLUINDO TOMADA 20A/250V, CAIXA ELÉTRICA, ELETRODUTO, CABO, RASGO, QUEBRA E CHUMBAMENTO. AF_01/2016 (UN)
SERVICO |  | FONTE | UNID | COEFICIENTE | PREÇO UNITÁRIO | TOTAL
91926 | CABO DE COBRE FLEXÍVEL ISOLADO, 2,5 MM², ANTI-CHAMA 450/750 V, PARA CIRCUITOS TERMINAIS - FORNECIMENTO E INSTALAÇÃO. AF_12/2015 | SINAPI | M | 12.6 | 2.59 | 32.634
91937 | CAIXA OCTOGONAL 3" X 3", PVC, INSTALADA EM LAJE - FORNECIMENTO E INSTALAÇÃO. AF_12/2015 | SINAPI | UN | 0.375 | 5.36 | 2.01
91940 | CAIXA RETANGULAR 4" X 2" MÉDIA (1,30 M DO PISO), PVC, INSTALADA EM PAREDE - FORNECIMENTO E INSTALAÇÃO. AF_12/2015 | SINAPI | UN | 1 | 5.8 | 5.8
90466 | CHUMBAMENTO LINEAR EM ALVENARIA PARA RAMAIS/DISTRIBUIÇÃO COM DIÂMETROS MENORES OU IGUAIS A 40 MM. AF_05/2015 | SINAPI | M | 2.2 | 4.83 | 10.626
91842 | ELETRODUTO FLEXÍVEL CORRUGADO, PVC, DN 20 MM (1/2"), PARA CIRCUITOS TERMINAIS, INSTALADO EM LAJE - FORNECIMENTO E INSTALAÇÃO. AF_12/2015 | SINAPI | M | 2 | 2.53 | 5.06
91852 | ELETRODUTO FLEXÍVEL CORRUGADO, PVC, DN 20 MM (1/2"), PARA CIRCUITOS TERMINAIS, INSTALADO EM PAREDE - FORNECIMENTO E INSTALAÇÃO. AF_12/2015 | SINAPI | M | 2.2 | 3.15 | 6.93
90456 | QUEBRA EM ALVENARIA PARA INSTALAÇÃO DE CAIXA DE TOMADA (4X4 OU 4X2). AF_05/2015 | SINAPI | UN | 1 | 1.1 | 1.1
90447 | RASGO EM ALVENARIA PARA ELETRODUTOS COM DIAMETROS MENORES OU IGUAIS A 40 MM. AF_05/2015 | SINAPI | M | 2.2 | 1.98 | 4.356
91997 | TOMADA MÉDIA DE EMBUTIR (1 MÓDULO), 2P+T 20 A, INCLUINDO SUPORTE E PLACA - FORNECIMENTO E INSTALAÇÃO. AF_12/2015 | SINAPI | UN | 1 | 14.6 | 14.6
|  |  |  | TOTAL SERVICO: |  | 83.1
|  |  |  | VALOR SEM ENCARGOS: |  | 83.1
|  |  |  | VALOR ENCARGOS (86.60%): |  | 28.14
|  |  |  | VALOR BDI PADRÃO (28.35%): |  | 31.53
|  |  |  | VALOR BDI DIFERENCIADO: |  | 0
|  |  |  | QUANTIDADE: |  | 1
|  |  |  | TOTAL GERAL: |  | 142.77
8.1.4. S11138 - Entrada de energia elétrica trifásica demanda entre 26,6 e 38,1 kw - Rev 01 (un)
MATERIAL |  | FONTE | UNID | COEFICIENTE | PREÇO UNITÁRIO | TOTAL
I11655 | Poste concreto duplo T (DT) 7/150 | ORSE | un | 1 | 375 | 375
|  |  |  | TOTAL MATERIAL: |  | 375
SERVICO |  | FONTE | UNID | COEFICIENTE | PREÇO UNITÁRIO | TOTAL
S09007 | Cabo de cobre isolado HEPR (XLPE), rigido, 35mm², 1kv / 90º C | ORSE | m | 25 | 37.18 | 929.5
S09391 | Cabo de cobre nú 16 mm2 - fornecimento e assentamento (7,04m/kg) | ORSE | kg | 0.284 | 75.62 | 21.4761
S04429 | Caixa de inspeção 0,30 x 0,30 x 0,40m | ORSE | un | 1 | 80.5 | 80.5
S00681 | Conector para haste de aterramento 5/8" - fornecimento | ORSE | un | 1 | 3 | 3
S00365 | Curva para eletroduto de pvc rígido roscável, diâm = 50mm (1 1/2") | ORSE | un | 2 | 6.57 | 13.14
S00453 | Disjuntor termomagnetico tripolar 100 A, padrão DIN (Europeu - linha branca), 65KA | ORSE | un | 1 | 429 | 429
S00353 | Eletroduto de pvc rígido roscável, diâm = 25mm (3/4") | ORSE | m | 1.5 | 5.67 | 8.505
S00356 | Eletroduto de pvc rígido roscável, diâm = 50mm (1 1/2") | ORSE | m | 6 | 10.85 | 65.1
S02842 | Fornecimento de armação secundária 1 estribo | ORSE | un | 1 | 22.72 | 22.72
S02892 | Fornecimento de isolador roldana de porcelana | ORSE | un | 1 | 4.41 | 4.41
S09379 | Haste cobreada copperweld p/aterramento d= 5/8" x 2,40m | ORSE | un | 1 | 31.84 | 31.84
S00374 | Luva para eletroduto de pvc rígido roscável, diâm = 50mm (1 1/2") | ORSE | un | 4 | 3.62 | 14.48
S00339 | Quadro de medição trifásica (acima de 10 kva) com caixa em noril | ORSE | un | 1 | 331.39 | 331.39
S07927 | Terminal de compressão para cabo de 16 mm2 - fornecimento e instalação | ORSE | un | 1 | 2.09 | 2.09
S07928 | Terminal de compressão para cabo de 35 mm2 - fornecimento e instalação | ORSE | un | 4 | 3.2 | 12.8
|  |  |  | TOTAL SERVICO: |  | 1969.94
|  |  |  | VALOR SEM ENCARGOS: |  | 2344.94
|  |  |  | VALOR ENCARGOS (86.60%): |  | 197.22
|  |  |  | VALOR BDI PADRÃO (28.35%): |  | 720.7
|  |  |  | VALOR BDI DIFERENCIADO: |  | 0
|  |  |  | QUANTIDADE: |  | 1
|  |  |  | TOTAL GERAL: |  | 3262.86
8.1.5. 065455 - DISJUNTOR CAIXA MOLDADA TRIPOLAR 630A DWP630L-630-3 WEG (UN)
MAO DE OBRA |  | FONTE | UNID | COEFICIENTE | PREÇO UNITÁRIO | TOTAL
00002436 | ELETRICISTA | SINAPI | H | 5 | 8.41 | 42.05
00006111 | SERVENTE DE OBRAS | SINAPI | H | 5 | 5.09 | 25.45
|  |  |  | TOTAL MAO DE OBRA: |  | 67.5
MATERIAL |  | FONTE | UNID | COEFICIENTE | PREÇO UNITÁRIO | TOTAL
I017327 | DISJUNTOR TRIPOLAR 200A CURVA C 50kA/220V EZC250N3200 SCHNEIDER | SBC | UN | 1 | 1178.8 | 1178.8
|  |  |  | TOTAL MATERIAL: |  | 1178.8
|  |  |  | VALOR SEM ENCARGOS: |  | 1246.3
|  |  |  | VALOR ENCARGOS (86.60%): |  | 58.4
|  |  |  | VALOR BDI PADRÃO (28.35%): |  | 369.88
|  |  |  | VALOR BDI DIFERENCIADO: |  | 0
|  |  |  | QUANTIDADE: |  | 1
|  |  |  | TOTAL GERAL: |  | 1674.58
8.1.6. 83463 - QUADRO DE DISTRIBUICAO DE ENERGIA EM CHAPA DE ACO GALVANIZADO, PARA 12 DISJUNTORES TERMOMAGNETICOS MONOPOLARES, COM BARRAMENTO TRIFASICO E NEUTRO - FORNECIMENTO E INSTALACAO (UN)
MAO DE OBRA |  | FONTE | UNID | COEFICIENTE | PREÇO UNITÁRIO | TOTAL
00002436 | ELETRICISTA | SINAPI | H | 2 | 8.41 | 16.82
|  |  |  | TOTAL MAO DE OBRA: |  | 16.82
MATERIAL |  | FONTE | UNID | COEFICIENTE | PREÇO UNITÁRIO | TOTAL
00013393 | QUADRO DE DISTRIBUICAO COM BARRAMENTO TRIFASICO, DE EMBUTIR, EM CHAPA DE ACO GALVANIZADO, PARA 12 DISJUNTORES DIN, 100 A | SINAPI | UN | 1 | 309.41 | 309.41
|  |  |  | TOTAL MATERIAL: |  | 309.41
SERVICO |  | FONTE | UNID | COEFICIENTE | PREÇO UNITÁRIO | TOTAL
88247 | AUXILIAR DE ELETRICISTA COM ENCARGOS COMPLEMENTARES | SINAPI | H | 2 | 5.09 | 10.18
|  |  |  | TOTAL SERVICO: |  | 10.18
|  |  |  | VALOR SEM ENCARGOS: |  | 336.41
|  |  |  | VALOR ENCARGOS (86.60%): |  | 23.36
|  |  |  | VALOR BDI PADRÃO (28.35%): |  | 101.99
|  |  |  | VALOR BDI DIFERENCIADO: |  | 0
|  |  |  | QUANTIDADE: |  | 1
|  |  |  | TOTAL GERAL: |  | 461.76
8.1.7. MPAM - ELE - 003 - Luminária a LED tipo plafon 60x60cm 48w, sobrepor. Completa, com driver multitensão (100-250V) integrados à luminária. 30.000h de uso. (Un)
MAO DE OBRA |  | FONTE | UNID | COEFICIENTE | PREÇO UNITÁRIO | TOTAL
00002436 | ELETRICISTA | SINAPI | H | 0.2 | 8.41 | 1.682
|  |  |  | TOTAL MAO DE OBRA: |  | 1.68
MATERIAL |  | FONTE | UNID | COEFICIENTE | PREÇO UNITÁRIO | TOTAL
MPAM - ELE - I003 | Luminária Plafon 60x60cm 48W LED Sobrepor Branco Frio (6.000k) Borda Branca | PRÓPRIA | UND | 1 | 199 | 199
|  |  |  | TOTAL MATERIAL: |  | 199
|  |  |  | VALOR SEM ENCARGOS: |  | 200.68
|  |  |  | VALOR ENCARGOS (86.60%): |  | 1.45
|  |  |  | VALOR BDI PADRÃO (28.35%): |  | 57.3
|  |  |  | VALOR BDI DIFERENCIADO: |  | 0
|  |  |  | QUANTIDADE: |  | 18
|  |  |  | TOTAL GERAL: |  | 4669.74
8.1.8. MPAM - ELE - 004 - Luminária a LED tipo plafon 30x30cm 36w, sobrepor. Completa, com driver multitensão (100-250V) integrados à luminária. 30.000h de uso. (Un)
MAO DE OBRA |  | FONTE | UNID | COEFICIENTE | PREÇO UNITÁRIO | TOTAL
00002436 | ELETRICISTA | SINAPI | H | 0.2 | 8.41 | 1.682
|  |  |  | TOTAL MAO DE OBRA: |  | 1.68
MATERIAL |  | FONTE | UNID | COEFICIENTE | PREÇO UNITÁRIO | TOTAL
MPAM - ELE - I004 | Luminária Plafon 30x30cm 25W LED Embutir Branco Frio (6.000k) Borda Branca | PRÓPRIA | UND | 1 | 49 | 49
|  |  |  | TOTAL MATERIAL: |  | 49
|  |  |  | VALOR SEM ENCARGOS: |  | 50.68
|  |  |  | VALOR ENCARGOS (86.60%): |  | 1.45
|  |  |  | VALOR BDI PADRÃO (28.35%): |  | 14.77
|  |  |  | VALOR BDI DIFERENCIADO: |  | 0
|  |  |  | QUANTIDADE: |  | 20
|  |  |  | TOTAL GERAL: |  | 1338
8.1.9. S03729 - Interruptor 01 seção simples, de embutir, com placa, conjugado com tomada 2p+t, ABNT, 10A, inclusive caixa pvc 4x2 (un)
MAO DE OBRA |  | FONTE | UNID | COEFICIENTE | PREÇO UNITÁRIO | TOTAL
00002436 | ELETRICISTA | SINAPI | H | 0.5 | 8.41 | 4.205
00006111 | SERVENTE DE OBRAS | SINAPI | H | 0.5 | 5.09 | 2.545
|  |  |  | TOTAL MAO DE OBRA: |  | 6.74
MATERIAL |  | FONTE | UNID | COEFICIENTE | PREÇO UNITÁRIO | TOTAL
I01872S | Caixa de passagem, em pvc, de 4" x 2", para eletroduto flexivel corrugado | ORSE | un | 1 | 1.61 | 1.61
I09102 | Interruptor 01 seção simples, de embutir, com placa, conjugado com tomada 2p+t, ABNT, 10A | ORSE | un | 1 | 6.55 | 6.55
|  |  |  | TOTAL MATERIAL: |  | 8.16
|  |  |  | VALOR SEM ENCARGOS: |  | 14.9
|  |  |  | VALOR ENCARGOS (86.60%): |  | 5.84
|  |  |  | VALOR BDI PADRÃO (28.35%): |  | 5.87
|  |  |  | VALOR BDI DIFERENCIADO: |  | 0
|  |  |  | QUANTIDADE: |  | 5
|  |  |  | TOTAL GERAL: |  | 133.05
8.1.10. S91955S - Interruptor paralelo (1 módulo), 10a/250v, incluindo suporte e placa - fornecimento e instalação. af_12/2015 (un)
SERVICO |  | FONTE | UNID | COEFICIENTE | PREÇO UNITÁRIO | TOTAL
S91954S | Interruptor paralelo (1 módulo), 10a/250v, sem suporte e sem placa - fornecimento e instalação. af_12/2015 | ORSE | un | 1 | 12.43 | 12.43
S91946S | Suporte parafusado com placa de encaixe 4" x 2" médio (1,30 m do piso) para ponto elétrico - fornecimento e instalação. af_12/2015 | ORSE | un | 1 | 5.13 | 5.13
|  |  |  | TOTAL SERVICO: |  | 17.56
|  |  |  | VALOR SEM ENCARGOS: |  | 17.56
|  |  |  | VALOR ENCARGOS (86.60%): |  | 4.5
|  |  |  | VALOR BDI PADRÃO (28.35%): |  | 6.25
|  |  |  | VALOR BDI DIFERENCIADO: |  | 0
|  |  |  | QUANTIDADE: |  | 11
|  |  |  | TOTAL GERAL: |  | 311.41
8.1.11. S03729 - TOMADA 2P+T 10A, 250V, CONJUNTO MONTADO PARA EMBUTIR 4" X 2" - FORNECIMENTO E INSTALAÇÃO (un)
MAO DE OBRA |  | FONTE | UNID | COEFICIENTE | PREÇO UNITÁRIO | TOTAL
00002436 | ELETRICISTA | SINAPI | H | 0.5 | 8.41 | 4.205
00006111 | SERVENTE DE OBRAS | SINAPI | H | 0.5 | 5.09 | 2.545
|  |  |  | TOTAL MAO DE OBRA: |  | 6.74
MATERIAL |  | FONTE | UNID | COEFICIENTE | PREÇO UNITÁRIO | TOTAL
00007528 | TOMADA 2P+T 10A, 250V, CONJUNTO MONTADO PARA EMBUTIR 4" X 2" (PLACA + SUPORTE + MODULO) | SINAPI | UN | 1 | 6 | 6
|  |  |  | TOTAL MATERIAL: |  | 6
|  |  |  | VALOR SEM ENCARGOS: |  | 12.74
|  |  |  | VALOR ENCARGOS (86.60%): |  | 5.84
|  |  |  | VALOR BDI PADRÃO (28.35%): |  | 5.26
|  |  |  | VALOR BDI DIFERENCIADO: |  | 0
|  |  |  | QUANTIDADE: |  | 27
|  |  |  | TOTAL GERAL: |  | 643.68
8.1.12. S03729 - TOMADA 2P+T 20A 250V, CONJUNTO MONTADO PARA EMBUTIR 4" X 2", P/ APARELHOS ESPECIAIS- FORNECIMENTO E INSTALAÇÃO (un)
MAO DE OBRA |  | FONTE | UNID | COEFICIENTE | PREÇO UNITÁRIO | TOTAL
00002436 | ELETRICISTA | SINAPI | H | 0.5 | 8.41 | 4.205
00006111 | SERVENTE DE OBRAS | SINAPI | H | 0.5 | 5.09 | 2.545
|  |  |  | TOTAL MAO DE OBRA: |  | 6.74
MATERIAL |  | FONTE | UNID | COEFICIENTE | PREÇO UNITÁRIO | TOTAL
00038075 | TOMADA 2P+T 20A 250V, CONJUNTO MONTADO PARA EMBUTIR 4" X 2" (PLACA + SUPORTE + MODULO) | SINAPI | UN | 1 | 10.39 | 10.39
|  |  |  | TOTAL MATERIAL: |  | 10.39
|  |  |  | VALOR SEM ENCARGOS: |  | 17.13
|  |  |  | VALOR ENCARGOS (86.60%): |  | 5.84
|  |  |  | VALOR BDI PADRÃO (28.35%): |  | 6.51
|  |  |  | VALOR BDI DIFERENCIADO: |  | 0
|  |  |  | QUANTIDADE: |  | 10
|  |  |  | TOTAL GERAL: |  | 294.8
8.1.13. 97599 - LUMINÁRIA DE EMERGÊNCIA, COM 30 LÂMPADAS LED DE 2 W, SEM REATOR - FORNECIMENTO E INSTALAÇÃO. AF_02/2020 (UN)
MAO DE OBRA |  | FONTE | UNID | COEFICIENTE | PREÇO UNITÁRIO | TOTAL
00002436 | ELETRICISTA | SINAPI | H | 0.1795 | 8.41 | 1.5096
|  |  |  | TOTAL MAO DE OBRA: |  | 1.5
MATERIAL |  | FONTE | UNID | COEFICIENTE | PREÇO UNITÁRIO | TOTAL
00038774 | LUMINARIA DE EMERGENCIA 30 LEDS, POTENCIA 2 W, BATERIA DE LITIO, AUTONOMIA DE 6 HORAS | SINAPI | UN | 1 | 21.9 | 21.9
|  |  |  | TOTAL MATERIAL: |  | 21.9
SERVICO |  | FONTE | UNID | COEFICIENTE | PREÇO UNITÁRIO | TOTAL
88247 | AUXILIAR DE ELETRICISTA COM ENCARGOS COMPLEMENTARES | SINAPI | H | 0.0748 | 5.09 | 0.38073
|  |  |  | TOTAL SERVICO: |  | 0.38
|  |  |  | VALOR SEM ENCARGOS: |  | 23.78
|  |  |  | VALOR ENCARGOS (86.60%): |  | 1.63
|  |  |  | VALOR BDI PADRÃO (28.35%): |  | 7.2
|  |  |  | VALOR BDI DIFERENCIADO: |  | 0
|  |  |  | QUANTIDADE: |  | 5
|  |  |  | TOTAL GERAL: |  | 163.05
8.1.14. 91924 - CABO DE COBRE FLEXÍVEL ISOLADO, 1,5 MM², ANTI-CHAMA 450/750 V, PARA CIRCUITOS TERMINAIS - FORNECIMENTO E INSTALAÇÃO. AF_12/2015 (M)
MAO DE OBRA |  | FONTE | UNID | COEFICIENTE | PREÇO UNITÁRIO | TOTAL
00002436 | ELETRICISTA | SINAPI | H | 0.024 | 8.41 | 0.20184
|  |  |  | TOTAL MAO DE OBRA: |  | 0.2
MATERIAL |  | FONTE | UNID | COEFICIENTE | PREÇO UNITÁRIO | TOTAL
00001013 | CABO DE COBRE, FLEXIVEL, CLASSE 4 OU 5, ISOLACAO EM PVC/A, ANTICHAMA BWF-B, 1 CONDUTOR, 450/750 V, SECAO NOMINAL 1,5 MM2 | SINAPI | M | 1.19 | 1.15 | 1.3685
00021127 | FITA ISOLANTE ADESIVA ANTICHAMA, USO ATE 750 V, EM ROLO DE 19 MM X 5 M | SINAPI | UN | 0.009 | 2.64 | 0.02376
|  |  |  | TOTAL MATERIAL: |  | 1.38
SERVICO |  | FONTE | UNID | COEFICIENTE | PREÇO UNITÁRIO | TOTAL
88247 | AUXILIAR DE ELETRICISTA COM ENCARGOS COMPLEMENTARES | SINAPI | H | 0.024 | 5.09 | 0.12216
|  |  |  | TOTAL SERVICO: |  | 0.12
|  |  |  | VALOR SEM ENCARGOS: |  | 1.7
|  |  |  | VALOR ENCARGOS (86.60%): |  | 0.27
|  |  |  | VALOR BDI PADRÃO (28.35%): |  | 0.55
|  |  |  | VALOR BDI DIFERENCIADO: |  | 0
|  |  |  | QUANTIDADE: |  | 529.2
|  |  |  | TOTAL GERAL: |  | 1333.58
8.1.15. 91926 - CABO DE COBRE FLEXÍVEL ISOLADO, 2,5 MM², ANTI-CHAMA 450/750 V, PARA CIRCUITOS TERMINAIS - FORNECIMENTO E INSTALAÇÃO. AF_12/2015 (M)
MAO DE OBRA |  | FONTE | UNID | COEFICIENTE | PREÇO UNITÁRIO | TOTAL
00002436 | ELETRICISTA | SINAPI | H | 0.03 | 8.41 | 0.2523
|  |  |  | TOTAL MAO DE OBRA: |  | 0.25
MATERIAL |  | FONTE | UNID | COEFICIENTE | PREÇO UNITÁRIO | TOTAL
00001014 | CABO DE COBRE, FLEXIVEL, CLASSE 4 OU 5, ISOLACAO EM PVC/A, ANTICHAMA BWF-B, 1 CONDUTOR, 450/750 V, SECAO NOMINAL 2,5 MM2 | SINAPI | M | 1.19 | 1.83 | 2.1777
00021127 | FITA ISOLANTE ADESIVA ANTICHAMA, USO ATE 750 V, EM ROLO DE 19 MM X 5 M | SINAPI | UN | 0.009 | 2.64 | 0.02376
|  |  |  | TOTAL MATERIAL: |  | 2.19
SERVICO |  | FONTE | UNID | COEFICIENTE | PREÇO UNITÁRIO | TOTAL
88247 | AUXILIAR DE ELETRICISTA COM ENCARGOS COMPLEMENTARES | SINAPI | H | 0.03 | 5.09 | 0.1527
|  |  |  | TOTAL SERVICO: |  | 0.15
|  |  |  | VALOR SEM ENCARGOS: |  | 2.59
|  |  |  | VALOR ENCARGOS (86.60%): |  | 0.35
|  |  |  | VALOR BDI PADRÃO (28.35%): |  | 0.83
|  |  |  | VALOR BDI DIFERENCIADO: |  | 0
|  |  |  | QUANTIDADE: |  | 718.2
|  |  |  | TOTAL GERAL: |  | 2707.61
8.1.16. I002418 - INTERRUPTOR DIFERENCIAL RESIDUAL DR 100A 4 POLOS RDW300-100-4 WEG (UN)
|  |  |  | VALOR SEM ENCARGOS: |  | 495.04
|  |  |  | VALOR ENCARGOS: |  | 0
|  |  |  | VALOR BDI PADRÃO (28.35%): |  | 140.34
|  |  |  | VALOR BDI DIFERENCIADO: |  | 0
|  |  |  | QUANTIDADE: |  | 2
|  |  |  | TOTAL GERAL: |  | 1270.76
8.2.1. COMP-747559 - Rede de aterramento unidade 4 promotorias (Un)
MAO DE OBRA |  | FONTE | UNID | COEFICIENTE | PREÇO UNITÁRIO | TOTAL
00002436 | ELETRICISTA | SINAPI | H | 6.5 | 8.41 | 54.665
00006111 | SERVENTE DE OBRAS | SINAPI | H | 4.5 | 5.09 | 22.905
|  |  |  | TOTAL MAO DE OBRA: |  | 77.56
MATERIAL |  | FONTE | UNID | COEFICIENTE | PREÇO UNITÁRIO | TOTAL
00000863 | CABO DE COBRE NU 35 MM2 MEIO-DURO | SINAPI | M | 76.3 | 23.45 | 1789.235
00000867 | CABO DE COBRE NU 50 MM2 MEIO-DURO | SINAPI | M | 97.5 | 32.66 | 3184.35
00001018 | CABO DE COBRE, FLEXIVEL, CLASSE 4 OU 5, ISOLACAO EM PVC/A, ANTICHAMA BWF-B, COBERTURA PVC-ST1, ANTICHAMA BWF-B, 1 CONDUTOR, 0,6/1 KV, SECAO NOMINAL 50 MM2 | SINAPI | M | 27 | 39.45 | 1065.15
I12141 | Caixa de equipotencialização em aço 200x200x90mm, para embutir com tampa, com 9 terminais, ref:TEL-901 ou similar (SPDA) | ORSE | un | 1 | 426.45 | 426.45
I045622 | ISOLADOR PINO 15KV | SBC | UN | 41 | 26.2 | 1074.2
I010136 | TERMINAL AEREO EM ACO GALVANIZADO DN 5/16" 350mm, COM BASE DE FIXACAO HORIZONTAL | SBC | UN | 1 | 15.04 | 15.04
|  |  |  | TOTAL MATERIAL: |  | 7554.42
SERVICO |  | FONTE | UNID | COEFICIENTE | PREÇO UNITÁRIO | TOTAL
96984 | ELETRODUTO PVC 40MM (1 ¼ ) PARA SPDA - FORNECIMENTO E INSTALAÇÃO. AF_12/2017 | SINAPI | UN | 3 | 23.07 | 69.21
078051 | SOLDA EXOTERMICA COM MOLDE GTB 16Y | SBC | UN | 5 | 22.89 | 114.45
|  |  |  | TOTAL SERVICO: |  | 183.66
|  |  |  | VALOR SEM ENCARGOS: |  | 7815.64
|  |  |  | VALOR ENCARGOS (86.60%): |  | 126.01
|  |  |  | VALOR BDI PADRÃO (28.35%): |  | 2251.45
|  |  |  | VALOR BDI DIFERENCIADO: |  | 0
|  |  |  | QUANTIDADE: |  | 1
|  |  |  | TOTAL GERAL: |  | 10193.1
8.2.2. COMP-647332 - Aterramento com Cx. de aterramento (Un)
MATERIAL |  | FONTE | UNID | COEFICIENTE | PREÇO UNITÁRIO | TOTAL
00000995 | CABO DE COBRE, FLEXIVEL, CLASSE 4 OU 5, ISOLACAO EM PVC/A, ANTICHAMA BWF-B, COBERTURA PVC-ST1, ANTICHAMA BWF-B, 1 CONDUTOR, 0,6/1 KV, SECAO NOMINAL 16 MM2 | SINAPI | M | 45 | 13.19 | 593.55
|  |  |  | TOTAL MATERIAL: |  | 593.55
SERVICO |  | FONTE | UNID | COEFICIENTE | PREÇO UNITÁRIO | TOTAL
061476 | CABO COBRE NU 50mm2 CORDOALHA 7 FIOS | SBC | M | 40.2 | 36.72 | 1476.144
98111 | CAIXA DE INSPEÇÃO PARA ATERRAMENTO, CIRCULAR, EM POLIETILENO, DIÂMETRO INTERNO = 0,3 M. AF_12/2020 | SINAPI | UN | 6 | 16.87 | 101.22
96985 | HASTE DE ATERRAMENTO 5/8 PARA SPDA - FORNECIMENTO E INSTALAÇÃO. AF_12/2017 | SINAPI | UN | 15 | 51.27 | 769.05
|  |  |  | TOTAL SERVICO: |  | 2346.41
|  |  |  | VALOR SEM ENCARGOS: |  | 2939.96
|  |  |  | VALOR ENCARGOS (86.60%): |  | 172.3
|  |  |  | VALOR BDI PADRÃO (28.35%): |  | 882.32
|  |  |  | VALOR BDI DIFERENCIADO: |  | 0
|  |  |  | QUANTIDADE: |  | 1
|  |  |  | TOTAL GERAL: |  | 3994.58
9.1. 95471 - VASO SANITARIO SIFONADO CONVENCIONAL PARA PCD SEM FURO FRONTAL COM LOUÇA BRANCA SEM ASSENTO - FORNECIMENTO E INSTALAÇÃO. AF_01/2020 (UN)
MAO DE OBRA |  | FONTE | UNID | COEFICIENTE | PREÇO UNITÁRIO | TOTAL
00002696 | ENCANADOR OU BOMBEIRO HIDRAULICO | SINAPI | H | 1.154 | 6.89 | 7.9511
00006111 | SERVENTE DE OBRAS | SINAPI | H | 0.5565 | 5.09 | 2.8326
|  |  |  | TOTAL MAO DE OBRA: |  | 10.78
MATERIAL |  | FONTE | UNID | COEFICIENTE | PREÇO UNITÁRIO | TOTAL
00036520 | BACIA SANITARIA (VASO) CONVENCIONAL PARA PCD SEM FURO FRONTAL, DE LOUCA BRANCA, SEM ASSENTO | SINAPI | UN | 1 | 531.24 | 531.24
00004384 | PARAFUSO NIQUELADO COM ACABAMENTO CROMADO PARA FIXAR PECA SANITARIA, INCLUI PORCA CEGA, ARRUELA E BUCHA DE NYLON TAMANHO S-10 | SINAPI | UN | 2 | 14.02 | 28.04
00037329 | REJUNTE EPOXI, QUALQUER COR | SINAPI | KG | 0.0881 | 111.3 | 9.8055
00006138 | VEDACAO PVC, 100 MM, PARA SAIDA VASO SANITARIO | SINAPI | UN | 1 | 1.96 | 1.96
|  |  |  | TOTAL MATERIAL: |  | 571.04
|  |  |  | VALOR SEM ENCARGOS: |  | 581.82
|  |  |  | VALOR ENCARGOS (86.60%): |  | 9.32
|  |  |  | VALOR BDI PADRÃO (28.35%): |  | 167.58
|  |  |  | VALOR BDI DIFERENCIADO: |  | 0
|  |  |  | QUANTIDADE: |  | 2
|  |  |  | TOTAL GERAL: |  | 1517.44
9.2. 95469 - VASO SANITARIO SIFONADO CONVENCIONAL COM LOUÇA BRANCA - FORNECIMENTO E INSTALAÇÃO. AF_01/2020 (UN)
MAO DE OBRA |  | FONTE | UNID | COEFICIENTE | PREÇO UNITÁRIO | TOTAL
00002696 | ENCANADOR OU BOMBEIRO HIDRAULICO | SINAPI | H | 0.4968 | 6.89 | 3.423
00006111 | SERVENTE DE OBRAS | SINAPI | H | 0.3495 | 5.09 | 1.779
|  |  |  | TOTAL MAO DE OBRA: |  | 5.19
MATERIAL |  | FONTE | UNID | COEFICIENTE | PREÇO UNITÁRIO | TOTAL
00010420 | BACIA SANITARIA (VASO) CONVENCIONAL DE LOUCA BRANCA | SINAPI | UN | 1 | 106.63 | 106.63
00004384 | PARAFUSO NIQUELADO COM ACABAMENTO CROMADO PARA FIXAR PECA SANITARIA, INCLUI PORCA CEGA, ARRUELA E BUCHA DE NYLON TAMANHO S-10 | SINAPI | UN | 2 | 14.02 | 28.04
00037329 | REJUNTE EPOXI, QUALQUER COR | SINAPI | KG | 0.0881 | 111.3 | 9.8055
00006138 | VEDACAO PVC, 100 MM, PARA SAIDA VASO SANITARIO | SINAPI | UN | 1 | 1.96 | 1.96
|  |  |  | TOTAL MATERIAL: |  | 146.43
|  |  |  | VALOR SEM ENCARGOS: |  | 151.62
|  |  |  | VALOR ENCARGOS (86.60%): |  | 4.5
|  |  |  | VALOR BDI PADRÃO (28.35%): |  | 44.26
|  |  |  | VALOR BDI DIFERENCIADO: |  | 0
|  |  |  | QUANTIDADE: |  | 2
|  |  |  | TOTAL GERAL: |  | 400.76
9.3. COMP-620239 - LAVATÓRIO LOUÇA BRANCA SUSPENSO, *45,5 X *35CM OU EQUIVALENTE, PARA BANHEIRO PNE, INCLUSO SIFÃO TIPO GARRAFA EM PVC, VÁLVULA E ENGATE FLEXÍVEL 30CM EM PLÁSTICO E TORNEIRA CROMADA DE MESA, PADRÃO POPULAR - FORNECIMENTO E INSTALAÇÃO (un)
MAO DE OBRA |  | FONTE | UNID | COEFICIENTE | PREÇO UNITÁRIO | TOTAL
00002696 | ENCANADOR OU BOMBEIRO HIDRAULICO | SINAPI | H | 1 | 6.89 | 6.89
|  |  |  | TOTAL MAO DE OBRA: |  | 6.89
MATERIAL |  | FONTE | UNID | COEFICIENTE | PREÇO UNITÁRIO | TOTAL
00011683 | ENGATE / RABICHO FLEXIVEL INOX 1/2 " X 30 CM | SINAPI | UN | 1 | 33.24 | 33.24
00006136 | SIFAO EM METAL CROMADO PARA PIA OU LAVATORIO, 1 X 1.1/2 " | SINAPI | UN | 1 | 144.98 | 144.98
I065247 | TORNEIRA ALAVANCA PARA P.C.D. AUTOMATICA BICA ALTA MOVEL NBR9050 CERTIVA | SBC | UN | 1 | 326.29 | 326.29
00038643 | VALVULA EM METAL CROMADO PARA LAVATORIO, 1 " SEM LADRAO | SINAPI | UN | 1 | 36.24 | 36.24
|  |  |  | TOTAL MATERIAL: |  | 540.75
SERVICO |  | FONTE | UNID | COEFICIENTE | PREÇO UNITÁRIO | TOTAL
COMP-188861 | LAVATÓRIO LOUÇA BRANCA SUSPENSO, *45 X *35CM OU EQUIVALENTE, PARA PNE, FORNECIMENTO E INSTALAÇÃO. | PRÓPRIA | un | 1 | 232.15 | 232.15
|  |  |  | TOTAL SERVICO: |  | 232.15
|  |  |  | VALOR SEM ENCARGOS: |  | 779.79
|  |  |  | VALOR ENCARGOS (86.60%): |  | 10.91
|  |  |  | VALOR BDI PADRÃO (28.35%): |  | 224.16
|  |  |  | VALOR BDI DIFERENCIADO: |  | 0
|  |  |  | QUANTIDADE: |  | 4
|  |  |  | TOTAL GERAL: |  | 4059.44
10.1. S94992S - Execução de passeio (calçada) ou piso de concreto com concreto moldado in loco, feito em obra, acabamento convencional, espessura 6 cm, armado. af_07/2016 (m2)
MAO DE OBRA |  | FONTE | UNID | COEFICIENTE | PREÇO UNITÁRIO | TOTAL
00001213 | CARPINTEIRO DE FORMAS | SINAPI | H | 0.1354 | 6.89 | 0.93291
00004750 | PEDREIRO | SINAPI | H | 0.2217 | 6.89 | 1.5275
00006111 | SERVENTE DE OBRAS | SINAPI | H | 0.357 | 5.09 | 1.8171
|  |  |  | TOTAL MAO DE OBRA: |  | 4.26
MATERIAL |  | FONTE | UNID | COEFICIENTE | PREÇO UNITÁRIO | TOTAL
I03777S | Lona plastica pesada preta, e = 150 micra | ORSE | m2 | 1.128 | 1.41 | 1.5905
I04517S | Sarrafo *2,5 x 7,5* cm em pinus, mista ou equivalente da regiao - bruta | ORSE | m | 0.45 | 3.33 | 1.4985
I07156S | Tela de aco soldada nervurada, ca-60, q-196, (3,11 kg/m2), diametro do fio = 5,0 mm, largura = 2,45 m, espacamento da malha = 10 x 10 cm | ORSE | m2 | 1.1224 | 20.25 | 22.7286
|  |  |  | TOTAL MATERIAL: |  | 25.8
SERVICO |  | FONTE | UNID | COEFICIENTE | PREÇO UNITÁRIO | TOTAL
S94964S | Concreto fck = 20mpa, traço 1:2,7:3 (cimento/ areia média/ brita 1) - preparo mecânico com betoneira 400 l. af_07/2016 | ORSE | m3 | 0.0728 | 352.43 | 25.6569
|  |  |  | TOTAL SERVICO: |  | 25.65
|  |  |  | VALOR SEM ENCARGOS: |  | 55.71
|  |  |  | VALOR ENCARGOS (86.60%): |  | 5.35
|  |  |  | VALOR BDI PADRÃO (28.35%): |  | 17.31
|  |  |  | VALOR BDI DIFERENCIADO: |  | 0
|  |  |  | QUANTIDADE: |  | 50.43
|  |  |  | TOTAL GERAL: |  | 3952.19
10.2. 023354 - CONCRETO 1:2:3 fck=18MPa COM FORMA/ACO PARA RAMPAS (M3)
MAO DE OBRA |  | FONTE | UNID | COEFICIENTE | PREÇO UNITÁRIO | TOTAL
00000378 | ARMADOR | SINAPI | H | 8.042 | 6.89 | 55.4094
00001213 | CARPINTEIRO DE FORMAS | SINAPI | H | 20.001 | 6.89 | 137.8069
00004750 | PEDREIRO | SINAPI | H | 4.794 | 6.89 | 33.0307
00006111 | SERVENTE DE OBRAS | SINAPI | H | 19.486 | 5.09 | 99.1837
00006111 | SERVENTE DE OBRAS | SINAPI | H | 27.115 | 5.09 | 138.0154
00006111 | SERVENTE DE OBRAS | SINAPI | H | 8.042 | 5.09 | 40.9338
|  |  |  | TOTAL MAO DE OBRA: |  | 504.35
MATERIAL |  | FONTE | UNID | COEFICIENTE | PREÇO UNITÁRIO | TOTAL
I000344 | ACO CA 50 MEDIO (5,0mm a 25,0mm) (3/16" a 1") | SBC | KG | 76.6 | 8.51 | 651.866
I000400 | ARAME RECOZIDO ISGW #16 (0,032kg/m) (55 AMARRAS/pm3) | SBC | KG | 1.532 | 19.58 | 29.9966
I000002 | AREIA GROSSA FORNECIDA EM SACOS (0,013m3=80 Sacos/m3) | SBC | SC | 50.3 | 0.78 | 39.234
I000001 | CIMENTO ALTO FORNO CP III 32 NBR 5735 | SBC | KG | 7.24 | 0.89 | 6.4436
I000007 | PEDRA BRITADA # 1 EM SACOS (0,013m3=80 sacos/m3) | SBC | SC | 28.7 | 1.22 | 35.014
I000071 | PEDRA BRITADA # 2 EM SACOS (0,013m3=80 sacos/m3) | SBC | SC | 28.9 | 1.23 | 35.547
I001350 | PONTALETE 7,5x7,5cm (3x3") PERNA/BARROTE/ESTRONCA | SBC | M | 32.18 | 5.26 | 169.2668
I001450 | PREGO FERRO GALVANIZADO 16x24 (285 un/kg) | SBC | KG | 2.64 | 17.9 | 47.256
I001250 | TABUA TERCEIRA QUALIDADE NAO APARELHADA | SBC | M | 26.28 | 5.95 | 156.366
|  |  |  | TOTAL MATERIAL: |  | 1170.94
|  |  |  | VALOR SEM ENCARGOS: |  | 1675.29
|  |  |  | VALOR ENCARGOS (86.60%): |  | 436.14
|  |  |  | VALOR BDI PADRÃO (28.35%): |  | 598.59
|  |  |  | VALOR BDI DIFERENCIADO: |  | 0
|  |  |  | QUANTIDADE: |  | 0.18
|  |  |  | TOTAL GERAL: |  | 487.8
10.3. S101094S - Piso podotátil, direcional ou alerta, assentado sobre argamassa. af_05/2020 (m)
MAO DE OBRA |  | FONTE | UNID | COEFICIENTE | PREÇO UNITÁRIO | TOTAL
00004750 | PEDREIRO | SINAPI | H | 0.437 | 6.89 | 3.0109
00006111 | SERVENTE DE OBRAS | SINAPI | H | 0.218 | 5.09 | 1.1096
|  |  |  | TOTAL MAO DE OBRA: |  | 4.11
MATERIAL |  | FONTE | UNID | COEFICIENTE | PREÇO UNITÁRIO | TOTAL
I37595S | Argamassa colante tipo ac iii | ORSE | kg | 1.215 | 1.69 | 2.0534
I01379S | Cimento portland composto cp ii-32 | ORSE | kg | 0.24 | 0.66 | 0.1584
I38186S | Piso tatil de alerta ou direcional, de borracha, colorido, 25 x 25 cm, e = 12 mm, para argamassa | ORSE | m2 | 0.25 | 381.25 | 95.3125
|  |  |  | TOTAL MATERIAL: |  | 97.51
|  |  |  | VALOR SEM ENCARGOS: |  | 101.62
|  |  |  | VALOR ENCARGOS (86.60%): |  | 3.56
|  |  |  | VALOR BDI PADRÃO (28.35%): |  | 29.81
|  |  |  | VALOR BDI DIFERENCIADO: |  | 0
|  |  |  | QUANTIDADE: |  | 20.14
|  |  |  | TOTAL GERAL: |  | 2718.69
11.1. 022413 - REMOÇÃO E RASPAGEM DE PINTURA (M2)
MAO DE OBRA |  | FONTE | UNID | COEFICIENTE | PREÇO UNITÁRIO | TOTAL
00006111 | SERVENTE DE OBRAS | SINAPI | H | 0.258 | 5.09 | 1.3132
|  |  |  | TOTAL MAO DE OBRA: |  | 1.31
|  |  |  | VALOR SEM ENCARGOS: |  | 1.31
|  |  |  | VALOR ENCARGOS (86.60%): |  | 1.13
|  |  |  | VALOR BDI PADRÃO (28.35%): |  | 0.69
|  |  |  | VALOR BDI DIFERENCIADO: |  | 0
|  |  |  | QUANTIDADE: |  | 713.33
|  |  |  | TOTAL GERAL: |  | 2232.72
11.2. 96126 - APLICAÇÃO MANUAL DE MASSA ACRÍLICA EM PANOS DE FACHADA COM PRESENÇA DE VÃOS, UMA DEMÃO. (M2)
MAO DE OBRA |  | FONTE | UNID | COEFICIENTE | PREÇO UNITÁRIO | TOTAL
00004783 | PINTOR | SINAPI | H | 0.386 | 6.89 | 2.6595
00006111 | SERVENTE DE OBRAS | SINAPI | H | 0.097 | 5.09 | 0.49373
|  |  |  | TOTAL MAO DE OBRA: |  | 3.14
MATERIAL |  | FONTE | UNID | COEFICIENTE | PREÇO UNITÁRIO | TOTAL
00004056 | !EM PROCESSO DE DESATIVACAO!MASSA ACRILICA PARA PAREDES INTERIOR/EXTERIOR | SINAPI | GL | 0.164 | 18.03 | 2.9569
00003767 | LIXA EM FOLHA PARA PAREDE OU MADEIRA, NUMERO 120 (COR VERMELHA) | SINAPI | UN | 0.06 | 0.39 | 0.0234
|  |  |  | TOTAL MATERIAL: |  | 2.97
|  |  |  | VALOR SEM ENCARGOS: |  | 6.11
|  |  |  | VALOR ENCARGOS (86.60%): |  | 2.74
|  |  |  | VALOR BDI PADRÃO (28.35%): |  | 2.5
|  |  |  | VALOR BDI DIFERENCIADO: |  | 0
|  |  |  | QUANTIDADE: |  | 265.39
|  |  |  | TOTAL GERAL: |  | 3012.17
11.3. 88489 - APLICAÇÃO MANUAL DE PINTURA COM TINTA LÁTEX ACRÍLICA EM PAREDES, DUAS DEMÃOS. AF_06/2014 (M2)
MAO DE OBRA |  | FONTE | UNID | COEFICIENTE | PREÇO UNITÁRIO | TOTAL
00004783 | PINTOR | SINAPI | H | 0.187 | 6.89 | 1.2884
00006111 | SERVENTE DE OBRAS | SINAPI | H | 0.069 | 5.09 | 0.35121
|  |  |  | TOTAL MAO DE OBRA: |  | 1.63
MATERIAL |  | FONTE | UNID | COEFICIENTE | PREÇO UNITÁRIO | TOTAL
00007356 | TINTA ACRILICA PREMIUM, COR BRANCO FOSCO | SINAPI | L | 0.33 | 19.11 | 6.3063
|  |  |  | TOTAL MATERIAL: |  | 6.3
|  |  |  | VALOR SEM ENCARGOS: |  | 7.93
|  |  |  | VALOR ENCARGOS (86.60%): |  | 1.42
|  |  |  | VALOR BDI PADRÃO (28.35%): |  | 2.65
|  |  |  | VALOR BDI DIFERENCIADO: |  | 0
|  |  |  | QUANTIDADE: |  | 764.73
|  |  |  | TOTAL GERAL: |  | 9176.76
11.4. 88488 - APLICAÇÃO MANUAL DE PINTURA COM TINTA LÁTEX ACRÍLICA EM TETO, DUAS DEMÃOS. AF_06/2014 (M2)
MAO DE OBRA |  | FONTE | UNID | COEFICIENTE | PREÇO UNITÁRIO | TOTAL
00004783 | PINTOR | SINAPI | H | 0.244 | 6.89 | 1.6812
00006111 | SERVENTE DE OBRAS | SINAPI | H | 0.089 | 5.09 | 0.45301
|  |  |  | TOTAL MAO DE OBRA: |  | 2.13
MATERIAL |  | FONTE | UNID | COEFICIENTE | PREÇO UNITÁRIO | TOTAL
00007356 | TINTA ACRILICA PREMIUM, COR BRANCO FOSCO | SINAPI | L | 0.33 | 19.11 | 6.3063
|  |  |  | TOTAL MATERIAL: |  | 6.3
|  |  |  | VALOR SEM ENCARGOS: |  | 8.43
|  |  |  | VALOR ENCARGOS (86.60%): |  | 1.84
|  |  |  | VALOR BDI PADRÃO (28.35%): |  | 2.91
|  |  |  | VALOR BDI DIFERENCIADO: |  | 0
|  |  |  | QUANTIDADE: |  | 147
|  |  |  | TOTAL GERAL: |  | 1937.46
11.5. 79500/002 - PINTURA ACRILICA EM PISO CIMENTADO, TRES DEMAOS (M2)
MAO DE OBRA |  | FONTE | UNID | COEFICIENTE | PREÇO UNITÁRIO | TOTAL
00004783 | PINTOR | SINAPI | H | 0.5 | 6.89 | 3.445
00006111 | SERVENTE DE OBRAS | SINAPI | H | 0.3 | 5.09 | 1.527
|  |  |  | TOTAL MAO DE OBRA: |  | 4.96
MATERIAL |  | FONTE | UNID | COEFICIENTE | PREÇO UNITÁRIO | TOTAL
00007348 | TINTA ACRILICA PREMIUM PARA PISO | SINAPI | L | 0.279 | 12.75 | 3.5572
|  |  |  | TOTAL MATERIAL: |  | 3.55
|  |  |  | VALOR SEM ENCARGOS: |  | 8.51
|  |  |  | VALOR ENCARGOS (86.60%): |  | 4.3
|  |  |  | VALOR BDI PADRÃO (28.35%): |  | 3.63
|  |  |  | VALOR BDI DIFERENCIADO: |  | 0
|  |  |  | QUANTIDADE: |  | 271.44
|  |  |  | TOTAL GERAL: |  | 4462.47
11.6. 84665 - PINTURA ACRILICA PARA SINALIZAÇÃO HORIZONTAL EM PISO CIMENTADO (M2)
MAO DE OBRA |  | FONTE | UNID | COEFICIENTE | PREÇO UNITÁRIO | TOTAL
00004783 | PINTOR | SINAPI | H | 0.5 | 6.89 | 3.445
00006111 | SERVENTE DE OBRAS | SINAPI | H | 0.33 | 5.09 | 1.6797
|  |  |  | TOTAL MAO DE OBRA: |  | 5.11
MATERIAL |  | FONTE | UNID | COEFICIENTE | PREÇO UNITÁRIO | TOTAL
00007343 | TINTA A BASE DE RESINA ACRILICA, PARA SINALIZACAO HORIZONTAL VIARIA (NBR 11862) | SINAPI | L | 0.35 | 8.65 | 3.0275
|  |  |  | TOTAL MATERIAL: |  | 3.02
|  |  |  | VALOR SEM ENCARGOS: |  | 8.13
|  |  |  | VALOR ENCARGOS (86.60%): |  | 4.44
|  |  |  | VALOR BDI PADRÃO (28.35%): |  | 3.56
|  |  |  | VALOR BDI DIFERENCIADO: |  | 0
|  |  |  | QUANTIDADE: |  | 169.41
|  |  |  | TOTAL GERAL: |  | 2732.58
11.7. S02297 - Pintura para proteção de superfícies com hidrofugante silicone ou similar, 01 demão (m2)
MAO DE OBRA |  | FONTE | UNID | COEFICIENTE | PREÇO UNITÁRIO | TOTAL
00004783 | PINTOR | SINAPI | H | 0.2 | 6.89 | 1.378
00006111 | SERVENTE DE OBRAS | SINAPI | H | 0.1 | 5.09 | 0.509
|  |  |  | TOTAL MAO DE OBRA: |  | 1.87
MATERIAL |  | FONTE | UNID | COEFICIENTE | PREÇO UNITÁRIO | TOTAL
I02018 | Silicone incolor (aquella ou similar) | ORSE | l | 0.24 | 18.37 | 4.4088
|  |  |  | TOTAL MATERIAL: |  | 4.4
|  |  |  | VALOR SEM ENCARGOS: |  | 6.27
|  |  |  | VALOR ENCARGOS (86.60%): |  | 1.64
|  |  |  | VALOR BDI PADRÃO (28.35%): |  | 2.24
|  |  |  | VALOR BDI DIFERENCIADO: |  | 0
|  |  |  | QUANTIDADE: |  | 345.69
|  |  |  | TOTAL GERAL: |  | 3508.75
11.8. 88485 - APLICAÇÃO DE FUNDO SELADOR ACRÍLICO EM PAREDES, UMA DEMÃO. AF_06/2014 (M2)
MAO DE OBRA |  | FONTE | UNID | COEFICIENTE | PREÇO UNITÁRIO | TOTAL
00004783 | PINTOR | SINAPI | H | 0.039 | 6.89 | 0.26871
00006111 | SERVENTE DE OBRAS | SINAPI | H | 0.014 | 5.09 | 0.07126
|  |  |  | TOTAL MAO DE OBRA: |  | 0.33
MATERIAL |  | FONTE | UNID | COEFICIENTE | PREÇO UNITÁRIO | TOTAL
00006085 | SELADOR ACRILICO PAREDES INTERNAS/EXTERNAS | SINAPI | L | 0.16 | 4.73 | 0.7568
|  |  |  | TOTAL MATERIAL: |  | 0.75
|  |  |  | VALOR SEM ENCARGOS: |  | 1.08
|  |  |  | VALOR ENCARGOS (86.60%): |  | 0.3
|  |  |  | VALOR BDI PADRÃO (28.35%): |  | 0.39
|  |  |  | VALOR BDI DIFERENCIADO: |  | 0
|  |  |  | QUANTIDADE: |  | 46.35
|  |  |  | TOTAL GERAL: |  | 82.03
12.1.1. 101907 - EXTINTOR DE INCÊNDIO PORTÁTIL COM CARGA DE CO2 DE 6 KG, CLASSE BC - FORNECIMENTO E INSTALAÇÃO. AF_10/2020_P (UN)
MAO DE OBRA |  | FONTE | UNID | COEFICIENTE | PREÇO UNITÁRIO | TOTAL
00002696 | ENCANADOR OU BOMBEIRO HIDRAULICO | SINAPI | H | 0.4574 | 6.89 | 3.1515
|  |  |  | TOTAL MAO DE OBRA: |  | 3.15
MATERIAL |  | FONTE | UNID | COEFICIENTE | PREÇO UNITÁRIO | TOTAL
00004350 | BUCHA DE NYLON, DIAMETRO DO FURO 8 MM, COMPRIMENTO 40 MM, COM PARAFUSO DE ROSCA SOBERBA, CABECA CHATA, FENDA SIMPLES, 4,8 X 50 MM | SINAPI | UN | 2 | 0.39 | 0.78
00010889 | EXTINTOR DE INCENDIO PORTATIL COM CARGA DE GAS CARBONICO CO2 DE 6 KG, CLASSE BC | SINAPI | UN | 1 | 450 | 450
|  |  |  | TOTAL MATERIAL: |  | 450.78
SERVICO |  | FONTE | UNID | COEFICIENTE | PREÇO UNITÁRIO | TOTAL
88248 | AUXILIAR DE ENCANADOR OU BOMBEIRO HIDRÁULICO COM ENCARGOS COMPLEMENTARES | SINAPI | H | 0.4574 | 5.09 | 2.3282
|  |  |  | TOTAL SERVICO: |  | 2.32
|  |  |  | VALOR SEM ENCARGOS: |  | 456.25
|  |  |  | VALOR ENCARGOS (86.60%): |  | 4.74
|  |  |  | VALOR BDI PADRÃO (17.75%): |  | 81.82
|  |  |  | VALOR BDI DIFERENCIADO: |  | 0
|  |  |  | QUANTIDADE: |  | 2
|  |  |  | TOTAL GERAL: |  | 1085.62
12.1.2. 101905 - EXTINTOR DE INCÊNDIO PORTÁTIL COM CARGA DE ÁGUA PRESSURIZADA DE 10 L, CLASSE A - FORNECIMENTO E INSTALAÇÃO. AF_10/2020_P (UN)
MAO DE OBRA |  | FONTE | UNID | COEFICIENTE | PREÇO UNITÁRIO | TOTAL
00002696 | ENCANADOR OU BOMBEIRO HIDRAULICO | SINAPI | H | 0.4574 | 6.89 | 3.1515
|  |  |  | TOTAL MAO DE OBRA: |  | 3.15
MATERIAL |  | FONTE | UNID | COEFICIENTE | PREÇO UNITÁRIO | TOTAL
00004350 | BUCHA DE NYLON, DIAMETRO DO FURO 8 MM, COMPRIMENTO 40 MM, COM PARAFUSO DE ROSCA SOBERBA, CABECA CHATA, FENDA SIMPLES, 4,8 X 50 MM | SINAPI | UN | 2 | 0.39 | 0.78
00010886 | EXTINTOR DE INCENDIO PORTATIL COM CARGA DE AGUA PRESSURIZADA DE 10 L, CLASSE A | SINAPI | UN | 1 | 131.25 | 131.25
|  |  |  | TOTAL MATERIAL: |  | 132.03
SERVICO |  | FONTE | UNID | COEFICIENTE | PREÇO UNITÁRIO | TOTAL
88248 | AUXILIAR DE ENCANADOR OU BOMBEIRO HIDRÁULICO COM ENCARGOS COMPLEMENTARES | SINAPI | H | 0.4574 | 5.09 | 2.3282
|  |  |  | TOTAL SERVICO: |  | 2.32
|  |  |  | VALOR SEM ENCARGOS: |  | 137.5
|  |  |  | VALOR ENCARGOS (86.60%): |  | 4.74
|  |  |  | VALOR BDI PADRÃO (17.75%): |  | 25.24
|  |  |  | VALOR BDI DIFERENCIADO: |  | 0
|  |  |  | QUANTIDADE: |  | 2
|  |  |  | TOTAL GERAL: |  | 334.96
12.1.3. COMP-058422 - Porta detectora de metais - fornecimento e instalação (un)
MAO DE OBRA |  | FONTE | UNID | COEFICIENTE | PREÇO UNITÁRIO | TOTAL
00002438 | ELETROTECNICO | SINAPI | H | 1.5 | 11.8546 | 17.7819
00025957 | MONTADOR DE ESTRUTURAS METALICAS | SINAPI | H | 5.787 | 8.41 | 48.6687
00006111 | SERVENTE DE OBRAS | SINAPI | H | 7.771 | 5.09 | 39.5544
00006111 | SERVENTE DE OBRAS | SINAPI | H | 1.5 | 5.09 | 7.635
|  |  |  | TOTAL MAO DE OBRA: |  | 113.61
MATERIAL |  | FONTE | UNID | COEFICIENTE | PREÇO UNITÁRIO | TOTAL
I01843 | Detector portal de alta sensibilidadede ref. as360t da mineoro ou similar | ORSE | un | 1 | 9907.78 | 9907.78
|  |  |  | TOTAL MATERIAL: |  | 9907.78
|  |  |  | VALOR SEM ENCARGOS: |  | 10021.39
|  |  |  | VALOR ENCARGOS (86.60%): |  | 98.33
|  |  |  | VALOR BDI PADRÃO (17.75%): |  | 1796.25
|  |  |  | VALOR BDI DIFERENCIADO: |  | 0
|  |  |  | QUANTIDADE: |  | 1
|  |  |  | TOTAL GERAL: |  | 11915.97
12.1.4. MPAM-INFO002 - Fornecimento e instalação de sistema CFTV 32 Canais, incluindo Câmeras, Monitores,HD 2T, Cx. de passagens, Eletroduto, Cabos, Conectores, Rasgo, Quebra e Chumbamento. (un)
EQUIPAMENTO |  | FONTE | UNID | COEFICIENTE | PREÇO UNITÁRIO | TOTAL
INS-971039 | Monitor Smart Tv Led 24 Lg 24tl520s Conversor Digita Hdm Usb LG ou similar | PRÓPRIA | Un | 1 | 645 | 645
INS-824940 | Mouse wireless 24 ghz fio longo alcance (10m) | PRÓPRIA | un | 1 | 153 | 153
INS-888813 | Smart TV 43" Samsung LED Full HD RU7100 Entradas 3 HDMI 2 USB 60Hz | PRÓPRIA | UN | 1 | 1519 | 1519
|  |  |  | TOTAL EQUIPAMENTO: |  | 2317
MAO DE OBRA |  | FONTE | UNID | COEFICIENTE | PREÇO UNITÁRIO | TOTAL
00002438 | ELETROTECNICO | SINAPI | H | 6 | 11.8546 | 71.1276
|  |  |  | TOTAL MAO DE OBRA: |  | 71.1
MATERIAL |  | FONTE | UNID | COEFICIENTE | PREÇO UNITÁRIO | TOTAL
INS-400187 | Cabo GIGALAN CAT.6 U/UTP 23AWGx4P - LSZH | PRÓPRIA | m | 640 | 1.8 | 1152
I203042 | CABO HDMI x HDMI VERSAO 1.4 BLINDADO - 20m | SBC | UN | 2 | 138.2 | 276.4
INS-409836 | Conector Vídeo Balun Passivo CFTV Até 400 Metros | PRÓPRIA | Un | 32 | 6.9 | 220.8
00002504 | ELETRODUTO FLEXIVEL, EM ACO GALVANIZADO, REVESTIDO EXTERNAMENTE COM PVC PRETO, DIAMETRO EXTERNO DE 25 MM (3/4"), TIPO SEALTUBO | SINAPI | M | 220 | 11.06 | 2433.2
|  |  |  | TOTAL MATERIAL: |  | 4082.4
SERVICO |  | FONTE | UNID | COEFICIENTE | PREÇO UNITÁRIO | TOTAL
91941 | CAIXA RETANGULAR 4" X 2" BAIXA (0,30 M DO PISO), PVC, INSTALADA EM PAREDE - FORNECIMENTO E INSTALAÇÃO. AF_12/2015 | SINAPI | UN | 32 | 4.42 | 141.44
90466 | CHUMBAMENTO LINEAR EM ALVENARIA PARA RAMAIS/DISTRIBUIÇÃO COM DIÂMETROS MENORES OU IGUAIS A 40 MM. AF_05/2015 | SINAPI | M | 96 | 4.83 | 463.68
90456 | QUEBRA EM ALVENARIA PARA INSTALAÇÃO DE CAIXA DE TOMADA (4X4 OU 4X2). AF_05/2015 | SINAPI | UN | 32 | 1.1 | 35.2
90447 | RASGO EM ALVENARIA PARA ELETRODUTOS COM DIAMETROS MENORES OU IGUAIS A 40 MM. AF_05/2015 | SINAPI | M | 96 | 1.98 | 190.08
MPAM-ILOG-001 | Kit CFTV DVR Intelbras 32 Canais HDVCI 1032 Tribido + 32 Câmeras 1200 linhas 30 mts bosscan infravermelho + 2 fonte + bnc + p4 + HD 2T | PRÓPRIA | un | 1 | 3418 | 3418
|  |  |  | TOTAL SERVICO: |  | 4248.4
|  |  |  | VALOR SEM ENCARGOS: |  | 10718.9
|  |  |  | VALOR ENCARGOS (86.60%): |  | 572.02
|  |  |  | VALOR BDI PADRÃO (17.75%): |  | 2004.13
|  |  |  | VALOR BDI DIFERENCIADO: |  | 0
|  |  |  | QUANTIDADE: |  | 1
|  |  |  | TOTAL GERAL: |  | 13295.05
12.1.5. COMP-183583 - CONCERTINA CLIPADA (DUPLA) EM AÇO GALVANIZADO DE ALTA RESISTÊNCIA, COM ESPIRAL DE 300 MM, D = 2,76 MM (ml)
MAO DE OBRA |  | FONTE | UNID | COEFICIENTE | PREÇO UNITÁRIO | TOTAL
00004750 | PEDREIRO | SINAPI | H | 0.35 | 6.89 | 2.4115
00006111 | SERVENTE DE OBRAS | SINAPI | H | 0.35 | 5.09 | 1.7815
|  |  |  | TOTAL MAO DE OBRA: |  | 4.19
MATERIAL |  | FONTE | UNID | COEFICIENTE | PREÇO UNITÁRIO | TOTAL
00034348 | CONCERTINA CLIPADA (DUPLA) EM ACO GALVANIZADO DE ALTA RESISTENCIA, COM ESPIRAL DE 300 MM, D = 2,76 MM | SINAPI | M | 1 | 20.45 | 20.45
00034349 | HASTE DE ACO GALVANIZADO PARA FIXACAO DE CONCERTINA 2 "/3 M | SINAPI | UN | 1 | 25.04 | 25.04
|  |  |  | TOTAL MATERIAL: |  | 45.49
|  |  |  | VALOR SEM ENCARGOS: |  | 49.68
|  |  |  | VALOR ENCARGOS (86.60%): |  | 3.62
|  |  |  | VALOR BDI PADRÃO (28.35%): |  | 15.11
|  |  |  | VALOR BDI DIFERENCIADO: |  | 0
|  |  |  | QUANTIDADE: |  | 109.69
|  |  |  | TOTAL GERAL: |  | 7503.89
12.1.6. 023310 - FORNECIMENTO E COLOCACAO GRADES DE FERRO EM JANELAS (M2)
MAO DE OBRA |  | FONTE | UNID | COEFICIENTE | PREÇO UNITÁRIO | TOTAL
00006110 | SERRALHEIRO | SINAPI | H | 1.8932 | 11.68 | 22.1121
00006111 | SERVENTE DE OBRAS | SINAPI | H | 1.4243 | 5.09 | 7.2498
|  |  |  | TOTAL MAO DE OBRA: |  | 29.35
MATERIAL |  | FONTE | UNID | COEFICIENTE | PREÇO UNITÁRIO | TOTAL
I000100 | AREIA GROSSA LAVADA | SBC | M3 | 0.00098704 | 60 | 0.059222
I000050 | CIMENTO PORTLAND CP III 32RS NBR 11578 (quilo) | SBC | KG | 2.5861 | 0.89 | 2.3016
I013844 | GRADE DE FERRO TRABALHADA | SBC | M2 | 0.98705 | 298 | 294.1408
|  |  |  | TOTAL MATERIAL: |  | 296.49
|  |  |  | VALOR SEM ENCARGOS: |  | 325.84
|  |  |  | VALOR ENCARGOS (86.60%): |  | 25.41
|  |  |  | VALOR BDI PADRÃO (28.35%): |  | 99.57
|  |  |  | VALOR BDI DIFERENCIADO: |  | 0
|  |  |  | QUANTIDADE: |  | 18.39
|  |  |  | TOTAL GERAL: |  | 8290.57
12.2.1. COMP-318779 - Gerador de energia Solar Grid-tie para conexão a rede pública (140~160kWh/mês) (un)
EQUIPAMENTO |  | FONTE | UNID | COEFICIENTE | PREÇO UNITÁRIO | TOTAL
INS-279725 | Inversor de potência 3Kw | PRÓPRIA | un | 1 | 3969 | 3969
INS-857758 | Painel Solar 250~270W | PRÓPRIA | un | 11 | 780 | 8580
|  |  |  | TOTAL EQUIPAMENTO: |  | 12549
GERAL |  | FONTE | UNID | COEFICIENTE | PREÇO UNITÁRIO | TOTAL
COMP-691204 | Suporte para fixação em telhado de módulo de 230W a 260W - CK-990x1 ou similar | PRÓPRIA | un | 2 | 260.95 | 521.9
INS-392654 | String box CC 01 Saída | PRÓPRIA | un | 1 | 1280 | 1280
|  |  |  | TOTAL GERAL: |  | 1801.9
MATERIAL |  | FONTE | UNID | COEFICIENTE | PREÇO UNITÁRIO | TOTAL
00000982 | CABO DE COBRE, FLEXIVEL, CLASSE 4 OU 5, ISOLACAO EM PVC/A, ANTICHAMA BWF-B, 1 CONDUTOR, 450/750 V, SECAO NOMINAL 6 MM2 | SINAPI | M | 1 | 4.61 | 4.61
|  |  |  | TOTAL MATERIAL: |  | 4.61
|  |  |  | VALOR SEM ENCARGOS: |  | 14355.51
|  |  |  | VALOR ENCARGOS (86.60%): |  | 24.8
|  |  |  | VALOR BDI PADRÃO (17.75%): |  | 2552.5
|  |  |  | VALOR BDI DIFERENCIADO: |  | 0
|  |  |  | QUANTIDADE: |  | 1
|  |  |  | TOTAL GERAL: |  | 16932.81
12.3.1. S08493 - FORNECIMENTO E INSTALAÇÃO DE MINI RACK DE SUSPENÇO - INCLUSIVE ACESSÓRIOS (un)
MAO DE OBRA |  | FONTE | UNID | COEFICIENTE | PREÇO UNITÁRIO | TOTAL
I00049 | Cabista para instalação telefônica | ORSE | h | 2 | 6.89 | 13.78
00006111 | SERVENTE DE OBRAS | SINAPI | H | 2 | 5.09 | 10.18
|  |  |  | TOTAL MAO DE OBRA: |  | 23.96
MATERIAL |  | FONTE | UNID | COEFICIENTE | PREÇO UNITÁRIO | TOTAL
I11098 | Bandeja para rack 19", deslizante, perfurada, 400mm de profundidade | ORSE | un | 2 | 147.31 | 294.62
I01089 | Guia de cabos fechado 19" 1U | ORSE | un | 2 | 17.5 | 35
I08891 | Mini Rack de parede 19" x 7u x 470mm | ORSE | un | 1 | 415 | 415
I01659 | Painel de fechamento 19" | ORSE | un | 2 | 15.21 | 30.42
I01688 | Parafuso com porca gaiola | ORSE | un | 40 | 0.81 | 32.4
I01709 | Patch cords de 1.50 m com conector rj-45 macho | ORSE | un | 48 | 9.4 | 451.2
00039596 | PATCH PANEL, 24 PORTAS, CATEGORIA 6, COM RACKS DE 19" E 1 U DE ALTURA | SINAPI | UN | 2 | 396.52 | 793.04
I01890 | Presilha de poliamida 4,5 x 180 mm | ORSE | un | 150 | 0.19 | 28.5
I013877 | RACK - VENTILADOR REDUNDANTE HP HOT PLUG | SBC | UN | 1 | 2032.74 | 2032.74
I01969 | Régua (filtro de linha) com 5 tomadas 2p+t | ORSE | un | 1 | 19.5 | 19.5
|  |  |  | TOTAL MATERIAL: |  | 4132.42
|  |  |  | VALOR SEM ENCARGOS: |  | 4156.38
|  |  |  | VALOR ENCARGOS (86.60%): |  | 20.72
|  |  |  | VALOR BDI PADRÃO (17.75%): |  | 741.43
|  |  |  | VALOR BDI DIFERENCIADO: |  | 0
|  |  |  | QUANTIDADE: |  | 1
|  |  |  | TOTAL GERAL: |  | 4918.53
12.3.2. COMP-366886 - Fornecimento e Instalação de Switch GigaBit 24 portas PoE e 4 Portas SPF 1000 Mbps (un)
EQUIPAMENTO |  | FONTE | UNID | COEFICIENTE | PREÇO UNITÁRIO | TOTAL
INS-793504 | Swtich GigaBit 24 portas PoE 10/100/1000RJ 45 4 portas SFP 1000Mbps | PRÓPRIA | un | 1 | 1834.33 | 1834.33
|  |  |  | TOTAL EQUIPAMENTO: |  | 1834.33
SERVICO |  | FONTE | UNID | COEFICIENTE | PREÇO UNITÁRIO | TOTAL
011521 | PESSOAL TECNICO ELETROTECNICO | SBC | H | 1 | 11.85 | 11.85
|  |  |  | TOTAL SERVICO: |  | 11.85
|  |  |  | VALOR SEM ENCARGOS: |  | 1846.18
|  |  |  | VALOR ENCARGOS (86.60%): |  | 10.27
|  |  |  | VALOR BDI PADRÃO (17.75%): |  | 329.51
|  |  |  | VALOR BDI DIFERENCIADO: |  | 0
|  |  |  | QUANTIDADE: |  | 1
|  |  |  | TOTAL GERAL: |  | 2185.96
12.3.3. 059455 - PONTO DE REDE - INCLUINDO RASGO, QUEBRA, CHUMBAMENTO, ELETRODUTO, CABO, CX 2" x 4" + 2 TOMADAS RJ-45 KEYSTONE E CERTIFICAÇÃO DO PONTO COM EMISSÃO DE RELATÓRIO (UN)
MAO DE OBRA |  | FONTE | UNID | COEFICIENTE | PREÇO UNITÁRIO | TOTAL
00002438 | ELETROTECNICO | SINAPI | H | 1.6 | 11.8546 | 18.9674
00006111 | SERVENTE DE OBRAS | SINAPI | H | 2.6 | 5.09 | 13.234
|  |  |  | TOTAL MAO DE OBRA: |  | 32.19
MATERIAL |  | FONTE | UNID | COEFICIENTE | PREÇO UNITÁRIO | TOTAL
I101517 | MODULO DE TOMADA TIPO KEYSTONE RJ45 CAT 6 WEG | SBC | UN | 2 | 46.54 | 93.08
|  |  |  | TOTAL MATERIAL: |  | 93.08
SERVICO |  | FONTE | UNID | COEFICIENTE | PREÇO UNITÁRIO | TOTAL
053042 | ABERTURA E FECHAMENTO DE RASGOS EM ALVENARIA | SBC | M | 2.5 | 7.51 | 18.775
059436 | CABO UTP CAT. 6 | SBC | M | 27 | 3.03 | 81.81
059451 | CERTIFICAO DE REDE LOGICA CAT. 6 COM EMISSAO DE RELATORIO | SBC | UN | 2 | 35 | 70
067221 | ELETRODUTO PVC RIGIDO ROSCAVEL 3/4" | SBC | M | 3 | 10.35 | 31.05
062249 | LOGICA-PERFILADO PERFURADO 38X19 PARA CABOS LOGICOS | SBC | M | 1.5 | 23.36 | 35.04
|  |  |  | TOTAL SERVICO: |  | 236.67
|  |  |  | VALOR SEM ENCARGOS: |  | 361.94
|  |  |  | VALOR ENCARGOS (86.60%): |  | 73.59
|  |  |  | VALOR BDI PADRÃO (28.35%): |  | 123.47
|  |  |  | VALOR BDI DIFERENCIADO: |  | 0
|  |  |  | QUANTIDADE: |  | 13
|  |  |  | TOTAL GERAL: |  | 7267
12.3.4. 068122 - SISTEMA PROTECAO NO-BREACK 220Vac 60 Hz PARA 2.500 W (UN)
MAO DE OBRA |  | FONTE | UNID | COEFICIENTE | PREÇO UNITÁRIO | TOTAL
00002438 | ELETROTECNICO | SINAPI | H | 20.8437 | 11.8546 | 247.0937
00006111 | SERVENTE DE OBRAS | SINAPI | H | 20.8425 | 5.09 | 106.0883
|  |  |  | TOTAL MAO DE OBRA: |  | 353.07
MATERIAL |  | FONTE | UNID | COEFICIENTE | PREÇO UNITÁRIO | TOTAL
I014038 | NOBREAK NHS LASER SENOIDAL 5000VA BIVOLT SAIDA 220V BATERIA 12X9AH/144V USB 8 TOMADAS 91.D1.050001 | SBC | UN | 1 | 7202.9 | 7202.9
|  |  |  | TOTAL MATERIAL: |  | 7202.9
|  |  |  | VALOR SEM ENCARGOS: |  | 7555.97
|  |  |  | VALOR ENCARGOS (86.60%): |  | 305.87
|  |  |  | VALOR BDI PADRÃO (17.75%): |  | 1395.47
|  |  |  | VALOR BDI DIFERENCIADO: |  | 0
|  |  |  | QUANTIDADE: |  | 1
|  |  |  | TOTAL GERAL: |  | 9257.31
12.3.5. I006006 - RACK - VOICE PANEL 50 PORTAS RJ45 / RJ11 IDC 110 (UN)
|  |  |  | VALOR SEM ENCARGOS: |  | 330
|  |  |  | VALOR ENCARGOS: |  | 0
|  |  |  | VALOR BDI PADRÃO (17.75%): |  | 58.57
|  |  |  | VALOR BDI DIFERENCIADO: |  | 0
|  |  |  | QUANTIDADE: |  | 1
|  |  |  | TOTAL GERAL: |  | 388.57
12.3.6. COMP-589578 - ACESSES POINT WIRELESS (Un)
MAO DE OBRA |  | FONTE | UNID | COEFICIENTE | PREÇO UNITÁRIO | TOTAL
00002438 | ELETROTECNICO | SINAPI | H | 1.6 | 11.8546 | 18.9674
00006111 | SERVENTE DE OBRAS | SINAPI | H | 1.6 | 5.09 | 8.144
|  |  |  | TOTAL MAO DE OBRA: |  | 27.1
MATERIAL |  | FONTE | UNID | COEFICIENTE | PREÇO UNITÁRIO | TOTAL
I058894 | ACCESS POINT WIRELESS TP-LINK AC1750 DUAL BAND EAP245 | SBC | UN | 1 | 956.35 | 956.35
|  |  |  | TOTAL MATERIAL: |  | 956.35
SERVICO |  | FONTE | UNID | COEFICIENTE | PREÇO UNITÁRIO | TOTAL
061497 | CAIXA OCTOGONAL FUNDO FIXO PVC 4"x4" | SBC | UN | 1 | 10.99 | 10.99
|  |  |  | TOTAL SERVICO: |  | 10.99
|  |  |  | VALOR SEM ENCARGOS: |  | 994.44
|  |  |  | VALOR ENCARGOS (86.60%): |  | 26.73
|  |  |  | VALOR BDI PADRÃO (17.75%): |  | 181.25
|  |  |  | VALOR BDI DIFERENCIADO: |  | 0
|  |  |  | QUANTIDADE: |  | 2
|  |  |  | TOTAL GERAL: |  | 2404.84
12.3.7. 83369 - QUADRO DE DISTRIBUIÇÃO PARA TELEFONE N.4, 60X60X12CM EM CHAPA METÁLICA, DE EMBUTIR, PADRÃO TELEBRAS, FORNECIMENTO E INSTALAçÃO (UN)
MAO DE OBRA |  | FONTE | UNID | COEFICIENTE | PREÇO UNITÁRIO | TOTAL
00002436 | ELETRICISTA | SINAPI | H | 2 | 8.41 | 16.82
00004750 | PEDREIRO | SINAPI | H | 0.5 | 6.89 | 3.445
00006111 | SERVENTE DE OBRAS | SINAPI | H | 0.5 | 5.09 | 2.545
|  |  |  | TOTAL MAO DE OBRA: |  | 22.8
MATERIAL |  | FONTE | UNID | COEFICIENTE | PREÇO UNITÁRIO | TOTAL
00011253 | CAIXA DE PASSAGEM/ LUZ / TELEFONIA, DE EMBUTIR, EM CHAPA DE ACO GALVANIZADO, DIMENSOES 60 X 60 X *12* CM (PADRAO CONCESSIONARIA LOCAL) | SINAPI | UN | 1 | 194.13 | 194.13
|  |  |  | TOTAL MATERIAL: |  | 194.13
SERVICO |  | FONTE | UNID | COEFICIENTE | PREÇO UNITÁRIO | TOTAL
87367 | ARGAMASSA TRAÇO 1:1:6 (EM VOLUME DE CIMENTO, CAL E AREIA MÉDIA ÚMIDA) PARA EMBOÇO/MASSA ÚNICA/ASSENTAMENTO DE ALVENARIA DE VEDAÇÃO, PREPARO MANUAL. AF_08/2019 | SINAPI | M3 | 0.004 | 620.22 | 2.4809
88247 | AUXILIAR DE ELETRICISTA COM ENCARGOS COMPLEMENTARES | SINAPI | H | 2 | 5.09 | 10.18
059220 | BLOCO TERMINAL TELEFONICO BLI-10P | SBC | UN | 1 | 37.24 | 37.24
|  |  |  | TOTAL SERVICO: |  | 49.9
|  |  |  | VALOR SEM ENCARGOS: |  | 266.83
|  |  |  | VALOR ENCARGOS (86.60%): |  | 41.81
|  |  |  | VALOR BDI PADRÃO (28.35%): |  | 87.49
|  |  |  | VALOR BDI DIFERENCIADO: |  | 0
|  |  |  | QUANTIDADE: |  | 1
|  |  |  | TOTAL GERAL: |  | 396.13
12.3.8. 063562 - ELETROCALHA PERFURADA TIPO "U" 200x100mm CHAPA 22 SEM TAMPA (M)
MAO DE OBRA |  | FONTE | UNID | COEFICIENTE | PREÇO UNITÁRIO | TOTAL
00002436 | ELETRICISTA | SINAPI | H | 0.5 | 8.41 | 4.205
00006111 | SERVENTE DE OBRAS | SINAPI | H | 0.5 | 5.09 | 2.545
|  |  |  | TOTAL MAO DE OBRA: |  | 6.74
MATERIAL |  | FONTE | UNID | COEFICIENTE | PREÇO UNITÁRIO | TOTAL
I087306 | ELETROCALHA PERFURADA TIPO "U" 200x100mm CHAPA 18 | SBC | M | 1.1 | 32.42 | 35.662
|  |  |  | TOTAL MATERIAL: |  | 35.66
|  |  |  | VALOR SEM ENCARGOS: |  | 42.4
|  |  |  | VALOR ENCARGOS (86.60%): |  | 5.84
|  |  |  | VALOR BDI PADRÃO (28.35%): |  | 13.67
|  |  |  | VALOR BDI DIFERENCIADO: |  | 0
|  |  |  | QUANTIDADE: |  | 5
|  |  |  | TOTAL GERAL: |  | 309.55
12.3.9. COMP-849515 - Infra estrutura para entrada da Rede de Fibra (Un)
SERVICO |  | FONTE | UNID | COEFICIENTE | PREÇO UNITÁRIO | TOTAL
S06408 | *Caixa de passagem em concreto, dim. int.: 0,30x0,30x0,40m, com tampa, c/ colchão de brita de 10 cm | ORSE | un | 2 | 183.39 | 366.78
061780 | ARAME GUIA ACO GALVANIZADO BITOLA ISGW 16 (0,032kg/m) | SBC | M | 22 | 0.5 | 11
97669 | ELETRODUTO FLEXÍVEL CORRUGADO, PEAD, DN 90 (3?) - FORNECIMENTO E INSTALAÇÃO. AF_04/2016 | SINAPI | M | 19 | 19.88 | 377.72
|  |  |  | TOTAL SERVICO: |  | 755.5
|  |  |  | VALOR SEM ENCARGOS: |  | 755.5
|  |  |  | VALOR ENCARGOS (86.60%): |  | 112.86
|  |  |  | VALOR BDI PADRÃO (28.35%): |  | 246.18
|  |  |  | VALOR BDI DIFERENCIADO: |  | 0
|  |  |  | QUANTIDADE: |  | 1
|  |  |  | TOTAL GERAL: |  | 1114.54
12.4.1. COMP-776639 - FORNECIMENTO E INSTALAÇÃO DE AR CONDICIONADO TIPO SPLIT 12.000 BTU'S INVERTER (un)
MAO DE OBRA |  | FONTE | UNID | COEFICIENTE | PREÇO UNITÁRIO | TOTAL
00002436 | ELETRICISTA | SINAPI | H | 0.35 | 8.41 | 2.9435
00034794 | MECANICO DE REFRIGERACAO | SINAPI | H | 0.45 | 11.68 | 5.256
00006111 | SERVENTE DE OBRAS | SINAPI | H | 0.55 | 5.09 | 2.7995
|  |  |  | TOTAL MAO DE OBRA: |  | 10.98
MATERIAL |  | FONTE | UNID | COEFICIENTE | PREÇO UNITÁRIO | TOTAL
00012118 | KIT DE PROTECAO ARSTOP PARA AR CONDICIONADO, TOMADA PADRAO 2P+T 20 A, COM DISJUNTOR UNIPOLAR DIN 20A | SINAPI | UN | 1 | 14.77 | 14.77
00001571 | TERMINAL A COMPRESSAO EM COBRE ESTANHADO PARA CABO 4 MM2, 1 FURO E 1 COMPRESSAO, PARA PARAFUSO DE FIXACAO M5 | SINAPI | UN | 6 | 0.67 | 4.02
|  |  |  | TOTAL MATERIAL: |  | 18.79
SERVICO |  | FONTE | UNID | COEFICIENTE | PREÇO UNITÁRIO | TOTAL
91928 | CABO DE COBRE FLEXÍVEL ISOLADO, 4 MM², ANTI-CHAMA 450/750 V, PARA CIRCUITOS TERMINAIS - FORNECIMENTO E INSTALAÇÃO. AF_12/2015 | SINAPI | M | 33 | 4.46 | 147.18
89866 | JOELHO 90 GRAUS, PVC, SOLDÁVEL, DN 25MM, INSTALADO EM DRENO DE AR-CONDICIONADO - FORNECIMENTO E INSTALAÇÃO. AF_12/2014 | SINAPI | UN | 2 | 2.17 | 4.34
93144 | PONTO DE UTILIZAÇÃO DE EQUIPAMENTOS ELÉTRICOS, RESIDENCIAL, INCLUINDO SUPORTE E PLACA, CAIXA ELÉTRICA, ELETRODUTO, CABO, RASGO, QUEBRA E CHUMBAMENTO. AF_01/2016 | SINAPI | UN | 1 | 125.62 | 125.62
89865 | TUBO, PVC, SOLDÁVEL, DN 25MM, INSTALADO EM DRENO DE AR-CONDICIONADO - FORNECIMENTO E INSTALAÇÃO. AF_12/2014 | SINAPI | M | 3.5 | 5.35 | 18.725
|  |  |  | TOTAL SERVICO: |  | 295.86
|  |  |  | VALOR SEM ENCARGOS: |  | 325.63
|  |  |  | VALOR ENCARGOS (86.60%): |  | 63.58
|  |  |  | VALOR BDI PADRÃO (17.75%): |  | 69.08
|  |  |  | VALOR BDI DIFERENCIADO: |  | 0
|  |  |  | QUANTIDADE: |  | 1
|  |  |  | TOTAL GERAL: |  | 458.29
12.4.2. COMP-648163 - FORNECIMENTO E INSTALAÇÃO DE AR CONDICIONADO TIPO SPLIT 18.000 BTU'S INVERTER (Un)
EQUIPAMENTO |  | FONTE | UNID | COEFICIENTE | PREÇO UNITÁRIO | TOTAL
00042422 | AR CONDICIONADO SPLIT INVERTER, HI-WALL (PAREDE), 18000 BTU/H, CICLO FRIO, 60HZ, CLASSIFICACAO A (SELO PROCEL), GAS HFC, CONTROLE S/FIO | SINAPI | UN | 1 | 3100 | 3100
|  |  |  | TOTAL EQUIPAMENTO: |  | 3100
MAO DE OBRA |  | FONTE | UNID | COEFICIENTE | PREÇO UNITÁRIO | TOTAL
00002436 | ELETRICISTA | SINAPI | H | 0.35 | 8.41 | 2.9435
00034794 | MECANICO DE REFRIGERACAO | SINAPI | H | 0.45 | 11.68 | 5.256
00006111 | SERVENTE DE OBRAS | SINAPI | H | 0.75 | 5.09 | 3.8175
|  |  |  | TOTAL MAO DE OBRA: |  | 12
MATERIAL |  | FONTE | UNID | COEFICIENTE | PREÇO UNITÁRIO | TOTAL
00012118 | KIT DE PROTECAO ARSTOP PARA AR CONDICIONADO, TOMADA PADRAO 2P+T 20 A, COM DISJUNTOR UNIPOLAR DIN 20A | SINAPI | UN | 1 | 14.77 | 14.77
|  |  |  | TOTAL MATERIAL: |  | 14.77
SERVICO |  | FONTE | UNID | COEFICIENTE | PREÇO UNITÁRIO | TOTAL
91928 | CABO DE COBRE FLEXÍVEL ISOLADO, 4 MM², ANTI-CHAMA 450/750 V, PARA CIRCUITOS TERMINAIS - FORNECIMENTO E INSTALAÇÃO. AF_12/2015 | SINAPI | M | 33 | 4.46 | 147.18
89866 | JOELHO 90 GRAUS, PVC, SOLDÁVEL, DN 25MM, INSTALADO EM DRENO DE AR-CONDICIONADO - FORNECIMENTO E INSTALAÇÃO. AF_12/2014 | SINAPI | UN | 2 | 2.17 | 4.34
93144 | PONTO DE UTILIZAÇÃO DE EQUIPAMENTOS ELÉTRICOS, RESIDENCIAL, INCLUINDO SUPORTE E PLACA, CAIXA ELÉTRICA, ELETRODUTO, CABO, RASGO, QUEBRA E CHUMBAMENTO. AF_01/2016 | SINAPI | UN | 1 | 125.62 | 125.62
90443 | RASGO EM ALVENARIA PARA RAMAIS/ DISTRIBUIÇÃO COM DIAMETROS MENORES OU IGUAIS A 40 MM. AF_05/2015 | SINAPI | M | 3.5 | 3.44 | 12.04
89865 | TUBO, PVC, SOLDÁVEL, DN 25MM, INSTALADO EM DRENO DE AR-CONDICIONADO - FORNECIMENTO E INSTALAÇÃO. AF_12/2014 | SINAPI | M | 3.5 | 5.35 | 18.725
|  |  |  | TOTAL SERVICO: |  | 307.9
|  |  |  | VALOR SEM ENCARGOS: |  | 3434.67
|  |  |  | VALOR ENCARGOS (86.60%): |  | 74.89
|  |  |  | VALOR BDI PADRÃO (17.75%): |  | 622.94
|  |  |  | VALOR BDI DIFERENCIADO: |  | 0
|  |  |  | QUANTIDADE: |  | 4
|  |  |  | TOTAL GERAL: |  | 16530
12.4.3. COMP-105499 - FORNECIMENTO E INSTALAÇÃO DE AR CONDICIONADO TIPO SPLIT 24.000 BTU'S INVERTER (un)
EQUIPAMENTO |  | FONTE | UNID | COEFICIENTE | PREÇO UNITÁRIO | TOTAL
00039826 | AR-CONDICIONADO SPLIT INVERTER, PISO TETO, 24000 BTU/H, QUENTE/FRIO, 60HZ, CLASSIFICACAO ENERGETICA A - SELO PROCEL, GAS HFC, CONTROLE S/FIO | SINAPI | UN | 1 | 4874.74 | 4874.74
|  |  |  | TOTAL EQUIPAMENTO: |  | 4874.74
MAO DE OBRA |  | FONTE | UNID | COEFICIENTE | PREÇO UNITÁRIO | TOTAL
00002436 | ELETRICISTA | SINAPI | H | 0.35 | 8.41 | 2.9435
00034794 | MECANICO DE REFRIGERACAO | SINAPI | H | 0.45 | 11.68 | 5.256
00006111 | SERVENTE DE OBRAS | SINAPI | H | 0.75 | 5.09 | 3.8175
|  |  |  | TOTAL MAO DE OBRA: |  | 12
MATERIAL |  | FONTE | UNID | COEFICIENTE | PREÇO UNITÁRIO | TOTAL
00012118 | KIT DE PROTECAO ARSTOP PARA AR CONDICIONADO, TOMADA PADRAO 2P+T 20 A, COM DISJUNTOR UNIPOLAR DIN 20A | SINAPI | UN | 1 | 14.77 | 14.77
00001571 | TERMINAL A COMPRESSAO EM COBRE ESTANHADO PARA CABO 4 MM2, 1 FURO E 1 COMPRESSAO, PARA PARAFUSO DE FIXACAO M5 | SINAPI | UN | 6 | 0.67 | 4.02
|  |  |  | TOTAL MATERIAL: |  | 18.79
SERVICO |  | FONTE | UNID | COEFICIENTE | PREÇO UNITÁRIO | TOTAL
91928 | CABO DE COBRE FLEXÍVEL ISOLADO, 4 MM², ANTI-CHAMA 450/750 V, PARA CIRCUITOS TERMINAIS - FORNECIMENTO E INSTALAÇÃO. AF_12/2015 | SINAPI | M | 33 | 4.46 | 147.18
89866 | JOELHO 90 GRAUS, PVC, SOLDÁVEL, DN 25MM, INSTALADO EM DRENO DE AR-CONDICIONADO - FORNECIMENTO E INSTALAÇÃO. AF_12/2014 | SINAPI | UN | 2 | 2.17 | 4.34
93144 | PONTO DE UTILIZAÇÃO DE EQUIPAMENTOS ELÉTRICOS, RESIDENCIAL, INCLUINDO SUPORTE E PLACA, CAIXA ELÉTRICA, ELETRODUTO, CABO, RASGO, QUEBRA E CHUMBAMENTO. AF_01/2016 | SINAPI | UN | 1 | 125.62 | 125.62
90443 | RASGO EM ALVENARIA PARA RAMAIS/ DISTRIBUIÇÃO COM DIAMETROS MENORES OU IGUAIS A 40 MM. AF_05/2015 | SINAPI | M | 3.5 | 3.44 | 12.04
89865 | TUBO, PVC, SOLDÁVEL, DN 25MM, INSTALADO EM DRENO DE AR-CONDICIONADO - FORNECIMENTO E INSTALAÇÃO. AF_12/2014 | SINAPI | M | 3.5 | 5.35 | 18.725
|  |  |  | TOTAL SERVICO: |  | 307.9
|  |  |  | VALOR SEM ENCARGOS: |  | 5213.43
|  |  |  | VALOR ENCARGOS (86.60%): |  | 74.89
|  |  |  | VALOR BDI PADRÃO (17.75%): |  | 938.67
|  |  |  | VALOR BDI DIFERENCIADO: |  | 0
|  |  |  | QUANTIDADE: |  | 1
|  |  |  | TOTAL GERAL: |  | 6226.99
13.1. COMP-742606 - Logomarca do MPAM, confecionada em ACM, med. Ø 1.800,00mm para a fixação em fachada - Fornecimento e instalação (UN)
GERAL |  | FONTE | UNID | COEFICIENTE | PREÇO UNITÁRIO | TOTAL
INS-014211 | Logomarca do MPAM, confecionada em ACM, med. Ø 2.750,00mm para a fixação em fachada - Fornecimento e instalação | PRÓPRIA | UN | 1.5 | 3400 | 5100
|  |  |  | TOTAL GERAL: |  | 5100
|  |  |  | VALOR SEM ENCARGOS: |  | 5100
|  |  |  | VALOR ENCARGOS: |  | 0
|  |  |  | VALOR BDI PADRÃO (28.35%): |  | 1445.85
|  |  |  | VALOR BDI DIFERENCIADO: |  | 0
|  |  |  | QUANTIDADE: |  | 1
|  |  |  | TOTAL GERAL: |  | 6545.85
13.2. 00010849 - PLACA DE INAUGURACAO EM BRONZE *35X 50*CM (UN)
|  |  |  | VALOR SEM ENCARGOS: |  | 1080.01
|  |  |  | VALOR ENCARGOS: |  | 0
|  |  |  | VALOR BDI PADRÃO (28.35%): |  | 306.18
|  |  |  | VALOR BDI DIFERENCIADO: |  | 0
|  |  |  | QUANTIDADE: |  | 1
|  |  |  | TOTAL GERAL: |  | 1386.19
13.3. S10719 - Placa de indicativa em acrílico e adesivo, com sinalização para deficientes, dim.: 12 x 30 cm (Un)
MATERIAL |  | FONTE | UNID | COEFICIENTE | PREÇO UNITÁRIO | TOTAL
I11476 | Placa indicativa em acrílico e adesivo com sinalização para deficientes dim.: 12 x 30 cm | ORSE | Un | 1 | 41.16 | 41.16
|  |  |  | TOTAL MATERIAL: |  | 41.16
|  |  |  | VALOR SEM ENCARGOS: |  | 41.16
|  |  |  | VALOR ENCARGOS: |  | 0
|  |  |  | VALOR BDI PADRÃO (28.35%): |  | 11.66
|  |  |  | VALOR BDI DIFERENCIADO: |  | 0
|  |  |  | QUANTIDADE: |  | 5
|  |  |  | TOTAL GERAL: |  | 264.1
13.4. COMP-316951 - letras em chapa de aço galvanizado pintada em cor padrão do MP/AM - block letter de 10 a 20 cm - fornecimento e instalação (un)
GERAL |  | FONTE | UNID | COEFICIENTE | PREÇO UNITÁRIO | TOTAL
INS-755445 | Letras em chapa de aço galvanizado pintada em cor padrão MP/AM - block-letter - 10 a 20 cm | PRÓPRIA | UN | 1 | 14 | 14
|  |  |  | TOTAL GERAL: |  | 14
MAO DE OBRA |  | FONTE | UNID | COEFICIENTE | PREÇO UNITÁRIO | TOTAL
00006111 | SERVENTE DE OBRAS | SINAPI | H | 0.1 | 5.09 | 0.509
|  |  |  | TOTAL MAO DE OBRA: |  | 0.5
|  |  |  | VALOR SEM ENCARGOS: |  | 14.5
|  |  |  | VALOR ENCARGOS (86.60%): |  | 0.44
|  |  |  | VALOR BDI PADRÃO (28.35%): |  | 4.23
|  |  |  | VALOR BDI DIFERENCIADO: |  | 0
|  |  |  | QUANTIDADE: |  | 120
|  |  |  | TOTAL GERAL: |  | 2300.4
13.5. COMP-638612 - Revisão de Totem com pintura e adesivo - Entrada (un)
MAO DE OBRA |  | FONTE | UNID | COEFICIENTE | PREÇO UNITÁRIO | TOTAL
00004783 | PINTOR | SINAPI | H | 3.6 | 6.89 | 24.804
|  |  |  | TOTAL MAO DE OBRA: |  | 24.8
MATERIAL |  | FONTE | UNID | COEFICIENTE | PREÇO UNITÁRIO | TOTAL
00039387 | LAMPADA LED TUBULAR BIVOLT 18/20 W, BASE G13 | SINAPI | UN | 8 | 16.72 | 133.76
00034744 | PELICULA REFLETIVA, GT 7 ANOS PARA SINALIZACAO VERTICAL | SINAPI | M2 | 6 | 20.92 | 125.52
|  |  |  | TOTAL MATERIAL: |  | 259.28
SERVICO |  | FONTE | UNID | COEFICIENTE | PREÇO UNITÁRIO | TOTAL
180222 | PINTURA DUAS DEMAOS TINTA ESMALTE EM SUPERFICIE METALICA | SBC | M2 | 4 | 15.97 | 63.88
022506 | REMOCAO PINTURA GRADES/TELAS DE PROTECAO | SBC | M2 | 4 | 7.6 | 30.4
|  |  |  | TOTAL SERVICO: |  | 94.28
|  |  |  | VALOR SEM ENCARGOS: |  | 378.36
|  |  |  | VALOR ENCARGOS (86.60%): |  | 67.34
|  |  |  | VALOR BDI PADRÃO (28.35%): |  | 126.35
|  |  |  | VALOR BDI DIFERENCIADO: |  | 0
|  |  |  | QUANTIDADE: |  | 1
|  |  |  | TOTAL GERAL: |  | 572.05
13.6. S11853 - Placa de sinalizacao de seguranca contra incendio, fotoluminescente, retangular, *20 x 40* cm, em pvc *2* mm anti-chamas (simbolos, cores e pictogramas conforme nbr 13434) (Un)
MATERIAL |  | FONTE | UNID | COEFICIENTE | PREÇO UNITÁRIO | TOTAL
I37558S | Placa de sinalizacao de seguranca contra incendio, fotoluminescente, retangular, *20 x 40* cm, em pvc *2* mm anti-chamas (simbolos, cores e pictogramas conforme nbr 13434) | ORSE | un | 1 | 41.78 | 41.78
|  |  |  | TOTAL MATERIAL: |  | 41.78
|  |  |  | VALOR SEM ENCARGOS: |  | 41.78
|  |  |  | VALOR ENCARGOS: |  | 0
|  |  |  | VALOR BDI PADRÃO (28.35%): |  | 11.84
|  |  |  | VALOR BDI DIFERENCIADO: |  | 0
|  |  |  | QUANTIDADE: |  | 7
|  |  |  | TOTAL GERAL: |  | 375.34
13.7. 055504 - ADESIVO COM SETA INICADORA PARA EXTINTOR/HIDRANTE (UN)
MAO DE OBRA |  | FONTE | UNID | COEFICIENTE | PREÇO UNITÁRIO | TOTAL
00006111 | SERVENTE DE OBRAS | SINAPI | H | 0.25 | 5.09 | 1.2725
|  |  |  | TOTAL MAO DE OBRA: |  | 1.27
MATERIAL |  | FONTE | UNID | COEFICIENTE | PREÇO UNITÁRIO | TOTAL
I000055 | ETIQUETA INDICACAO/SETA AUTOADESIVA "EXTINTOR"/HIDRANTE | SBC | UN | 1 | 17.07 | 17.07
|  |  |  | TOTAL MATERIAL: |  | 17.07
|  |  |  | VALOR SEM ENCARGOS: |  | 18.34
|  |  |  | VALOR ENCARGOS (86.60%): |  | 1.1
|  |  |  | VALOR BDI PADRÃO (28.35%): |  | 5.51
|  |  |  | VALOR BDI DIFERENCIADO: |  | 0
|  |  |  | QUANTIDADE: |  | 4
|  |  |  | TOTAL GERAL: |  | 99.8
13.8. I11558 - Fita de demarcação PVC 15mmx50m - (amarela, vermelha, branca, preta, etc.) (m)
|  |  |  | VALOR SEM ENCARGOS: |  | 0.4
|  |  |  | VALOR ENCARGOS: |  | 0
|  |  |  | VALOR BDI PADRÃO (28.35%): |  | 0.11
|  |  |  | VALOR BDI DIFERENCIADO: |  | 0
|  |  |  | QUANTIDADE: |  | 12
|  |  |  | TOTAL GERAL: |  | 6.12
13.9. MPAM - DIV - 002 - Kit Prevenção ao COVID-19 para Obras (UN)
EQUIPAMENTO |  | FONTE | UNID | COEFICIENTE | PREÇO UNITÁRIO | TOTAL
INS-211994 | Pia Portátil com reservatório de água limpa e reservatório de água suja. | PRÓPRIA | Un | 2 | 1250 | 2500
|  |  |  | TOTAL EQUIPAMENTO: |  | 2500
MAO DE OBRA |  | FONTE | UNID | COEFICIENTE | PREÇO UNITÁRIO | TOTAL
00040943 | TECNICO EM SEGURANCA DO TRABALHO | SINAPI | H | 4 | 15.15 | 60.6
|  |  |  | TOTAL MAO DE OBRA: |  | 60.6
MATERIAL |  | FONTE | UNID | COEFICIENTE | PREÇO UNITÁRIO | TOTAL
I089855 | PLACA DE OBRAS COM BANNER DE LONA COM IMPRESSAO EM 2 CORES 80x120cm | SBC | UN | 2 | 102.5 | 205
|  |  |  | TOTAL MATERIAL: |  | 205
SERVICO |  | FONTE | UNID | COEFICIENTE | PREÇO UNITÁRIO | TOTAL
055504 | ADESIVO COM INICAÇÃO DE DISTANCIAMENTO SOCIAL | SBC | UN | 6 | 18.34 | 110.04
|  |  |  | TOTAL SERVICO: |  | 110.04
|  |  |  | VALOR SEM ENCARGOS: |  | 2875.64
|  |  |  | VALOR ENCARGOS (86.60%): |  | 59.04
|  |  |  | VALOR BDI PADRÃO (28.35%): |  | 831.98
|  |  |  | VALOR BDI DIFERENCIADO: |  | 0
|  |  |  | QUANTIDADE: |  | 2
|  |  |  | TOTAL GERAL: |  | 7533.32
14.1. COMP-175824 - LIMPEZA PERMANENTE E FINAL DA OBRA (mês)
EQUIPAMENTO |  | FONTE | UNID | COEFICIENTE | PREÇO UNITÁRIO | TOTAL
MPAM 05/2016 | Conjunto de Ferramentas de Uso Coletivo Composto por: uma Pá; uma Enxada; uma Picareta; um Balde. | PRÓPRIA | conj. | 1 | 65.07 | 65.07
|  |  |  | TOTAL EQUIPAMENTO: |  | 65.07
MAO DE OBRA |  | FONTE | UNID | COEFICIENTE | PREÇO UNITÁRIO | TOTAL
00006111 | SERVENTE DE OBRAS | SINAPI | H | 160 | 5.09 | 814.4
|  |  |  | TOTAL MAO DE OBRA: |  | 814.4
MATERIAL |  | FONTE | UNID | COEFICIENTE | PREÇO UNITÁRIO | TOTAL
00000003 | ACIDO MURIATICO, DILUICAO 10% A 12% PARA USO EM LIMPEZA | SINAPI | L | 4.53 | 4.5 | 20.385
00002711 | CARRINHO DE MAO DE ACO CAPACIDADE 50 A 60 L, PNEU COM CAMARA | SINAPI | UN | 1 | 154 | 154
00000013 | ESTOPA | SINAPI | KG | 10 | 16.93 | 169.3
|  |  |  | TOTAL MATERIAL: |  | 343.68
|  |  |  | VALOR SEM ENCARGOS: |  | 1223.15
|  |  |  | VALOR ENCARGOS (86.60%): |  | 704
|  |  |  | VALOR BDI PADRÃO (28.35%): |  | 546.34
|  |  |  | VALOR BDI DIFERENCIADO: |  | 0
|  |  |  | QUANTIDADE: |  | 2
|  |  |  | TOTAL GERAL: |  | 4946.98
Eng. Paulo Augusto Lopes CREA 6.028-D AM/RR

## COMPOSICOES PROPRIAS
INS-669297 - Taxa de travessia balsa (un)
|  |  |  | VALOR SEM ENCARGOS: |  | 35
|  |  |  | VALOR ENCARGOS: |  | 0
|  |  |  | VALOR BDI PADRÃO (28.35%): |  | 9.92
|  |  |  | VALOR BDI DIFERENCIADO: |  | 0
|  |  |  | QUANTIDADE: |  | 1
|  |  |  | TOTAL GERAL: |  | 44.92
014022 - CONSUMO CAFÉ MATINAL,ALMOÇO,E VALE-TRANSPORTE PARA OPERÁRIO (DIA)
MATERIAL |  | FONTE | UNID | COEFICIENTE | PREÇO UNITÁRIO | TOTAL
I070088 | COPO CAFE COM LEITE 300ml | SBC | UN | 1 | 4.5 | 4.5
I070089 | PAO COM MANTEIGA PREPARADO | SBC | UN | 1 | 5.1 | 5.1
I082003 | VALE TRANSPORTE (IDA E VOLTA/DIA)LEIS FED.7418/7678-87 | SBC | UN | 1 | 7.6 | 7.6
|  |  |  | TOTAL MATERIAL: |  | 17.2
SERVICO |  | FONTE | UNID | COEFICIENTE | PREÇO UNITÁRIO | TOTAL
INS-625916 | Almoço para pessoal de obra entregue na obra | PRÓPRIA | Un | 1 | 10.5 | 10.5
|  |  |  | TOTAL SERVICO: |  | 10.5
|  |  |  | VALOR SEM ENCARGOS: |  | 27.7
|  |  |  | VALOR ENCARGOS: |  | 0
|  |  |  | VALOR BDI PADRÃO (28.35%): |  | 7.85
|  |  |  | VALOR BDI DIFERENCIADO: |  | 0
|  |  |  | QUANTIDADE: |  | 1
|  |  |  | TOTAL GERAL: |  | 35.55
MPAM 05/2016 - Taxas e Emolumentos (un)
GERAL |  | FONTE | UNID | COEFICIENTE | PREÇO UNITÁRIO | TOTAL
MPAM 05/2160 | Registro de Obra No CREA Valor do Contrato acima de R$15.000,00 | PRÓPRIA | un | 1 | 233.94 | 233.94
MPAM 05/2016 | Registro e Taxas na Prefeitura | PRÓPRIA | un | 1 | 159.6 | 159.6
|  |  |  | TOTAL GERAL: |  | 393.54
|  |  |  | VALOR SEM ENCARGOS: |  | 393.54
|  |  |  | VALOR ENCARGOS: |  | 0
|  |  |  | VALOR BDI PADRÃO (28.35%): |  | 111.56
|  |  |  | VALOR BDI DIFERENCIADO: |  | 0
|  |  |  | QUANTIDADE: |  | 1
|  |  |  | TOTAL GERAL: |  | 505.1
MPAM - 001 - EPI e Ferramental (10 Funcionários) (Mês)
EQUIPAMENTO |  | FONTE | UNID | COEFICIENTE | PREÇO UNITÁRIO | TOTAL
MPAM 05/2016 | Conjunto de ferramenta de uso individual composta por: Uma Marreta de 1Kg; Uma Marreta de 5Kg; Uma Talhadeira; Uma Ponteira. | PRÓPRIA | conj. | 3 | 78.12 | 234.36
MPAM 05/2016 | Conjunto de Ferramentas de Uso Coletivo Composto por: uma Pá; uma Enxada; uma Picareta; um Balde. | PRÓPRIA | conj. | 3 | 65.07 | 195.21
|  |  |  | TOTAL EQUIPAMENTO: |  | 429.57
MATERIAL |  | FONTE | UNID | COEFICIENTE | PREÇO UNITÁRIO | TOTAL
00012893 | BOTA DE SEGURANCA COM BIQUEIRA DE ACO E COLARINHO ACOLCHOADO | SINAPI | PAR | 10 | 66 | 660
00012895 | CAPACETE DE SEGURANCA ABA FRONTAL COM SUSPENSAO DE POLIETILENO, SEM JUGULAR (CLASSE B) | SINAPI | UN | 10 | 13.75 | 137.5
00002711 | CARRINHO DE MAO DE ACO CAPACIDADE 50 A 60 L, PNEU COM CAMARA | SINAPI | UN | 3 | 154 | 462
INS-MPAM - 002 | Luva de Couro | PRÓPRIA | un | 10 | 9.5 | 95
00036152 | OCULOS DE SEGURANCA CONTRA IMPACTOS COM LENTE INCOLOR, ARMACAO NYLON, COM PROTECAO UVA E UVB | SINAPI | UN | 10 | 5.36 | 53.6
00036146 | PROTETOR SOLAR FPS 30, EMBALAGEM 2 LITROS | SINAPI | UN | 0.0256 | 233.75 | 5.984
INS-MPAM - 001 | Uniforme profissional para construção civil conjunto de brim, composto calça em brim pesado; cós de elástico e cad. ajust. c/ 4 bolso chapado e jaleco em brim leve; fechado com um bolso s/ botão gola (v) | PRÓPRIA | un | 10 | 47.9 | 479
|  |  |  | TOTAL MATERIAL: |  | 1893.08
|  |  |  | VALOR SEM ENCARGOS: |  | 2322.65
|  |  |  | VALOR ENCARGOS: |  | 0
|  |  |  | VALOR BDI PADRÃO (28.35%): |  | 658.47
|  |  |  | VALOR BDI DIFERENCIADO: |  | 0
|  |  |  | QUANTIDADE: |  | 1
|  |  |  | TOTAL GERAL: |  | 2981.12
COMP-338425 - Complementares (Cursos, Exames e Seguros) (H)
GERAL |  | FONTE | UNID | COEFICIENTE | PREÇO UNITÁRIO | TOTAL
INS-613472 | Cursos de Capacitação | PRÓPRIA | H | 1 | 0.27 | 0.27
INS-123208 | Exames | PRÓPRIA | H | 1 | 0.45 | 0.45
INS-105322 | Seguro dos funcionários. | PRÓPRIA | h | 1 | 0.02 | 0.02
|  |  |  | TOTAL GERAL: |  | 0.74
|  |  |  | VALOR SEM ENCARGOS: |  | 0.74
|  |  |  | VALOR ENCARGOS (86.60%): |  | 0
|  |  |  | VALOR BDI PADRÃO (28.35%): |  | 0.2
|  |  |  | VALOR BDI DIFERENCIADO: |  | 0
|  |  |  | QUANTIDADE: |  | 1
|  |  |  | TOTAL GERAL: |  | 0.94
023070 - REVESTIMENTOS-REPARO EM TRINCAS/RECOMP.FAIXA REVEST. (M)
MAO DE OBRA |  | FONTE | UNID | COEFICIENTE | PREÇO UNITÁRIO | TOTAL
00004750 | PEDREIRO | SINAPI | H | 1.175 | 6.89 | 8.0958
00006111 | SERVENTE DE OBRAS | SINAPI | H | 1.526 | 5.09 | 7.7673
|  |  |  | TOTAL MAO DE OBRA: |  | 15.85
MATERIAL |  | FONTE | UNID | COEFICIENTE | PREÇO UNITÁRIO | TOTAL
I000100 | AREIA GROSSA LAVADA | SBC | M3 | 0.018 | 60 | 1.08
I000320 | ARGAMASSA PRONTA/MASSA UNICA MULTIMASSA 17kg/cm/m2 | SBC | KG | 2.628 | 0.75 | 1.971
I000050 | CIMENTO PORTLAND CP III 32RS NBR 11578 (quilo) | SBC | KG | 2.68 | 0.89 | 2.3852
I005155 | TAPA-TRINCA MASSA ACRILICA BRICOLAR 1,9kg | SBC | UN | 0.326 | 76.25 | 24.8575
I005144 | TELAFIX DA BRICOLAR TAPA TRINCAS 100x30x3mm | SBC | UN | 0.33 | 18.43 | 6.0819
|  |  |  | TOTAL MATERIAL: |  | 36.36
|  |  |  | VALOR SEM ENCARGOS: |  | 52.21
|  |  |  | VALOR ENCARGOS (86.60%): |  | 13.72
|  |  |  | VALOR BDI PADRÃO (28.35%): |  | 18.69
|  |  |  | VALOR BDI DIFERENCIADO: |  | 0
|  |  |  | QUANTIDADE: |  | 1
|  |  |  | TOTAL GERAL: |  | 84.62
COMP-251144 - Revisão de Cobertura em telha cerâmica tipo romana com reaproveitamento de telha e pintura com resina (m²)
EQUIPAMENTO |  | FONTE | UNID | COEFICIENTE | PREÇO UNITÁRIO | TOTAL
00000746 | LAVADORA DE ALTA PRESSAO (LAVA-JATO) PARA AGUA FRIA, PRESSAO DE OPERACAO ENTRE 1400 E 1900 LIB/POL2, VAZAO MAXIMA ENTRE 400 E 700 L/H | SINAPI | UN | 0.00025 | 2150 | 0.5375
|  |  |  | TOTAL EQUIPAMENTO: |  | 0.53
MAO DE OBRA |  | FONTE | UNID | COEFICIENTE | PREÇO UNITÁRIO | TOTAL
00001213 | CARPINTEIRO DE FORMAS | SINAPI | H | 0.15 | 6.89 | 1.0335
00004783 | PINTOR | SINAPI | H | 0.1 | 6.89 | 0.689
00006111 | SERVENTE DE OBRAS | SINAPI | H | 0.35 | 5.09 | 1.7815
00006111 | SERVENTE DE OBRAS | SINAPI | H | 0.25 | 5.09 | 1.2725
|  |  |  | TOTAL MAO DE OBRA: |  | 4.76
MATERIAL |  | FONTE | UNID | COEFICIENTE | PREÇO UNITÁRIO | TOTAL
00000345 | ARAME GALVANIZADO 18 BWG, D = 1,24MM (0,009 KG/M) | SINAPI | KG | 1 | 27.85 | 27.85
00007181 | CUMEEIRA PARA TELHA CERAMICA, COMPRIMENTO DE *41* CM, RENDIMENTO DE *3* TELHAS/M | SINAPI | UN | 0.15 | 3.06 | 0.459
00007340 | IMUNIZANTE PARA MADEIRA, INCOLOR | SINAPI | L | 0.25 | 20.76 | 5.19
00007353 | RESINA ACRILICA BASE AGUA - COR BRANCA | SINAPI | L | 0.35 | 22.13 | 7.7455
00007175 | TELHA DE BARRO / CERAMICA, NAO ESMALTADA, TIPO ROMANA, AMERICANA, PORTUGUESA, FRANCESA, COMPRIMENTO DE *41* CM, RENDIMENTO DE *16* TELHAS/M2 | SINAPI | UN | 6 | 1.34 | 8.04
|  |  |  | TOTAL MATERIAL: |  | 49.27
SERVICO |  | FONTE | UNID | COEFICIENTE | PREÇO UNITÁRIO | TOTAL
87337 | ARGAMASSA TRAÇO 1:2:9 (EM VOLUME DE CIMENTO, CAL E AREIA MÉDIA ÚMIDA) PARA EMBOÇO/MASSA ÚNICA/ASSENTAMENTO DE ALVENARIA DE VEDAÇÃO, PREPARO MECÂNICO COM MISTURADOR DE EIXO HORIZONTAL DE 300 KG. AF_08/2019 | SINAPI | M3 | 0.0117 | 586.87 | 6.8664
93282 | GUINCHO ELÉTRICO DE COLUNA, CAPACIDADE 400 KG, COM MOTO FREIO, MOTOR TRIFÁSICO DE 1,25 CV - CHI DIURNO. AF_03/2016 | SINAPI | CHI | 0.0087 | 8.74 | 0.076038
93281 | GUINCHO ELÉTRICO DE COLUNA, CAPACIDADE 400 KG, COM MOTO FREIO, MOTOR TRIFÁSICO DE 1,25 CV - CHP DIURNO. AF_03/2016 | SINAPI | CHP | 0.0063 | 9.72 | 0.061236
|  |  |  | TOTAL SERVICO: |  | 6.99
|  |  |  | VALOR SEM ENCARGOS: |  | 61.55
|  |  |  | VALOR ENCARGOS (86.60%): |  | 4.65
|  |  |  | VALOR BDI PADRÃO (28.35%): |  | 18.76
|  |  |  | VALOR BDI DIFERENCIADO: |  | 0
|  |  |  | QUANTIDADE: |  | 1
|  |  |  | TOTAL GERAL: |  | 84.96
S11237 - Poço de Elevador em concreto armado, laje mínima de 1,36 m x 1.50 m (un)
SERVICO |  | FONTE | UNID | COEFICIENTE | PREÇO UNITÁRIO | TOTAL
S00140 | Aço CA - 50 Ø 6,3 a 12,5mm, inclusive corte, dobragem, montagem e colocacao de ferragens nas formas, para superestruturas e fundações - R1 | ORSE | kg | 41.41 | 10.21 | 422.7961
S07691 | Concreto simples fabricado na obra, fck=21 mpa, lançado e adensado | ORSE | m3 | 0.51 | 402.41 | 205.2291
S02642 | Escada marinheiro em barra chata de ferro 2" x 5/16" | ORSE | m | 0.8 | 178.45 | 142.76
S00080 | Forma plana para fundações, em compensado resinado 12mm, 02 usos | ORSE | m2 | 2.04 | 53.47 | 109.0788
|  |  |  | TOTAL SERVICO: |  | 879.84
|  |  |  | VALOR SEM ENCARGOS: |  | 879.84
|  |  |  | VALOR ENCARGOS (86.60%): |  | 124.94
|  |  |  | VALOR BDI PADRÃO (28.35%): |  | 284.85
|  |  |  | VALOR BDI DIFERENCIADO: |  | 0
|  |  |  | QUANTIDADE: |  | 1
|  |  |  | TOTAL GERAL: |  | 1289.63
030196 - CINTA AMARRACAO BALDRAME CONCRETO 1:3:5- 27x50cm-PAREDE 20cm (M)
MAO DE OBRA |  | FONTE | UNID | COEFICIENTE | PREÇO UNITÁRIO | TOTAL
00000378 | ARMADOR | SINAPI | H | 0.07 | 6.89 | 0.4823
00004750 | PEDREIRO | SINAPI | H | 0.471 | 6.89 | 3.2452
00006111 | SERVENTE DE OBRAS | SINAPI | H | 0.07 | 5.09 | 0.3563
00006111 | SERVENTE DE OBRAS | SINAPI | H | 2.067 | 5.09 | 10.521
|  |  |  | TOTAL MAO DE OBRA: |  | 14.59
MATERIAL |  | FONTE | UNID | COEFICIENTE | PREÇO UNITÁRIO | TOTAL
I000413 | ACO CA 50 8,0mm (5/16") (0,395 kg/m) | SBC | KG | 4.74 | 9.19 | 43.5606
I000380 | ACO CA 50 FINO (5,0mm a 10,0mm) (3/16" a 3/8") | SBC | KG | 6.0125 | 10.16 | 61.087
I000400 | ARAME RECOZIDO ISGW #16 (0,032kg/m) (55 AMARRAS/pm3) | SBC | KG | 0.1 | 19.58 | 1.958
I000100 | AREIA GROSSA LAVADA | SBC | M3 | 0.1192 | 60 | 7.152
I000050 | CIMENTO PORTLAND CP III 32RS NBR 11578 (quilo) | SBC | KG | 63 | 0.89 | 56.07
I000200 | PEDRA BRITADA #1 E 2 | SBC | M3 | 0.2328 | 94.12 | 21.9111
I001450 | PREGO FERRO GALVANIZADO 16x24 (285 un/kg) | SBC | KG | 0.1 | 17.9 | 1.79
I001805 | SARRAFO DE MADEIRA PINUS/TAIPA/ANGELIN 10 x 2,5cm | SBC | M | 3 | 5.64 | 16.92
|  |  |  | TOTAL MATERIAL: |  | 210.43
|  |  |  | VALOR SEM ENCARGOS: |  | 225.02
|  |  |  | VALOR ENCARGOS (86.60%): |  | 12.62
|  |  |  | VALOR BDI PADRÃO (28.35%): |  | 67.37
|  |  |  | VALOR BDI DIFERENCIADO: |  | 0
|  |  |  | QUANTIDADE: |  | 1
|  |  |  | TOTAL GERAL: |  | 305.01
S06408 - *Caixa de passagem em alvenaria de tijolos maciços esp. 12cm, dim. int.: 0,30x0,30x0,40m, sem tampa, c/ colchão de brita de 10 cm (un)
MATERIAL |  | FONTE | UNID | COEFICIENTE | PREÇO UNITÁRIO | TOTAL
I04721S | Pedra britada n. 1 (9,5 a 19 mm) posto pedreira/fornecedor,sem frete | ORSE | m3 | 0.0045 | 77.39 | 0.34825
I04722S | Pedra britada n. 3 (38 a 50 mm) posto pedreira/fornecedor, sem frete | ORSE | m3 | 0.0045 | 73.1 | 0.32895
|  |  |  | TOTAL MATERIAL: |  | 0.66
SERVICO |  | FONTE | UNID | COEFICIENTE | PREÇO UNITÁRIO | TOTAL
S00155 | Alvenaria tijolo cerâmico maciço (5x9x19), esp = 0,09m (singela), com argamassa traço t5 - 1:2:8 (cimento / cal / areia) c/ junta de 2,0cm - R1 | ORSE | m2 | 1.2 | 51.73 | 62.076
S03310 | Chapisco em parede com argamassa traço t1 - 1:3 (cimento / areia) - Revisado 08/2015 | ORSE | m2 | 0.96 | 3.24 | 3.1104
S00126 | Concreto simples fabricado na obra, fck=15 mpa, lançado e adensado | ORSE | m3 | 0.011 | 389.58 | 4.2854
S02497 | Escavação manual de vala ou cava em material de 1ª categoria, profundidade até 1,50m | ORSE | m3 | 0.252 | 15.27 | 3.848
S03317 | Reboco especial de parede 2cm com argamassa traço t1 - 1:3 (cimento / areia) | ORSE | m2 | 0.96 | 15.44 | 14.8224
|  |  |  | TOTAL SERVICO: |  | 88.12
|  |  |  | VALOR SEM ENCARGOS: |  | 88.78
|  |  |  | VALOR ENCARGOS (86.60%): |  | 27.49
|  |  |  | VALOR BDI PADRÃO (28.35%): |  | 32.96
|  |  |  | VALOR BDI DIFERENCIADO: |  | 0
|  |  |  | QUANTIDADE: |  | 1
|  |  |  | TOTAL GERAL: |  | 149.23
MPAM - DIVER - 01 - PLATAFORMA EASY VERTICAL VEH-35 250KG 6M/MIN THYSSENKRUPP 2P - FORNECIMENTO E INSTALAÇÃO (UN)
EQUIPAMENTO |  | FONTE | UNID | COEFICIENTE | PREÇO UNITÁRIO | TOTAL
MPAM - DIVER - I01 | PLATAFORMA EASY VERTICAL VEH-35 250KG 6M/MIN THYSSENKRUPP 2P | PRÓPRIA | UN | 1 | 77609.98 | 77609.98
|  |  |  | TOTAL EQUIPAMENTO: |  | 77609.98
|  |  |  | VALOR SEM ENCARGOS: |  | 77609.98
|  |  |  | VALOR ENCARGOS: |  | 0
|  |  |  | VALOR BDI PADRÃO (17.75%): |  | 13775.77
|  |  |  | VALOR BDI DIFERENCIADO: |  | 0
|  |  |  | QUANTIDADE: |  | 1
|  |  |  | TOTAL GERAL: |  | 91385.75
S11237 - Laje mínima em concreto armado (un)
SERVICO |  | FONTE | UNID | COEFICIENTE | PREÇO UNITÁRIO | TOTAL
S00140 | Aço CA - 50 Ø 6,3 a 12,5mm, inclusive corte, dobragem, montagem e colocacao de ferragens nas formas, para superestruturas e fundações - R1 | ORSE | kg | 41.41 | 10.21 | 422.7961
S07691 | Concreto simples fabricado na obra, fck=21 mpa, lançado e adensado | ORSE | m3 | 0.51 | 402.41 | 205.2291
S02642 | Escada marinheiro em barra chata de ferro 2" x 5/16" | ORSE | m | 0.8 | 178.45 | 142.76
S00080 | Forma plana para fundações, em compensado resinado 12mm, 02 usos | ORSE | m2 | 2.04 | 53.47 | 109.0788
|  |  |  | TOTAL SERVICO: |  | 879.84
|  |  |  | VALOR SEM ENCARGOS: |  | 879.84
|  |  |  | VALOR ENCARGOS (86.60%): |  | 124.94
|  |  |  | VALOR BDI PADRÃO (28.35%): |  | 284.85
|  |  |  | VALOR BDI DIFERENCIADO: |  | 0
|  |  |  | QUANTIDADE: |  | 1
|  |  |  | TOTAL GERAL: |  | 1289.63
74136/003 - PORTA DE ACO CHAPA 24, DE ENROLAR, RAIADA TRANVISION, LARGA COM ACABAMENTO EM PINTURA ELETROSTÁTICA AUTOMÁTICA (M2)
MAO DE OBRA |  | FONTE | UNID | COEFICIENTE | PREÇO UNITÁRIO | TOTAL
00002436 | ELETRICISTA | SINAPI | H | 0.45 | 8.41 | 3.7845
00004750 | PEDREIRO | SINAPI | H | 0.45 | 6.89 | 3.1005
00004783 | PINTOR | SINAPI | H | 0.45 | 6.89 | 3.1005
00006110 | SERRALHEIRO | SINAPI | H | 1.8 | 11.68 | 21.024
00006111 | SERVENTE DE OBRAS | SINAPI | H | 2.7 | 5.09 | 13.743
|  |  |  | TOTAL MAO DE OBRA: |  | 44.74
MATERIAL |  | FONTE | UNID | COEFICIENTE | PREÇO UNITÁRIO | TOTAL
I028090 | ACIONADOR DE FECHADURA ELETRICA 12V POR CONTROLE REMOTO AGL | SBC | UN | 0.25 | 120.98 | 30.245
I03025 | Bucha de plástico S12 com parafuso - cartela com 2 conjuntos | ORSE | cj | 2 | 2.2 | 4.4
00021127 | FITA ISOLANTE ADESIVA ANTICHAMA, USO ATE 750 V, EM ROLO DE 19 MM X 5 M | SINAPI | UN | 0.17 | 2.64 | 0.4488
I03024 | Motor elétrico trifásico, baixa rotação, 1/2CV | ORSE | un | 1 | 286.6 | 286.6
00011149 | PRIMER EPOXI | SINAPI | GL | 0.072 | 158.3 | 11.3976
00005318 | SOLVENTE DILUENTE A BASE DE AGUARRAS | SINAPI | L | 0.03 | 11.19 | 0.3357
00000154 | TINTA / REVESTIMENTO A BASE DE RESINA EPOXI COM ALCATRAO, BICOMPONENTE | SINAPI | L | 0.148 | 57.08 | 8.4478
|  |  |  | TOTAL MATERIAL: |  | 341.84
SERVICO |  | FONTE | UNID | COEFICIENTE | PREÇO UNITÁRIO | TOTAL
88627 | ARGAMASSA TRAÇO 1:0,5:4,5 (EM VOLUME DE CIMENTO, CAL E AREIA MÉDIA ÚMIDA) PARA ASSENTAMENTO DE ALVENARIA, PREPARO MANUAL. AF_08/2019 | SINAPI | M3 | 0.006 | 614.71 | 3.6883
|  |  |  | TOTAL SERVICO: |  | 3.68
SERVICOS TERCEIROS |  | FONTE | UNID | COEFICIENTE | PREÇO UNITÁRIO | TOTAL
00004910 | PORTA DE ENROLAR MANUAL COMPLETA, PERFIL MEIA CANA CEGA, EM ACO GALVANIZADO NATURAL, CHAPA NUMERO 24 (SEM INSTALACAO) | SINAPI | M2 | 1.1 | 408.5 | 449.35
|  |  |  | TOTAL SERVICOS TERCEIROS: |  | 449.35
|  |  |  | VALOR SEM ENCARGOS: |  | 839.61
|  |  |  | VALOR ENCARGOS (86.60%): |  | 38.96
|  |  |  | VALOR BDI PADRÃO (28.35%): |  | 249.07
|  |  |  | VALOR BDI DIFERENCIADO: |  | 0
|  |  |  | QUANTIDADE: |  | 1
|  |  |  | TOTAL GERAL: |  | 1127.64
COMP-816216 - Vidro da fachada (Portal da entrada principal), temperado, fumme, 10 mm, composto de 1 porta 2 folhas (1,80m) de abrir, 1 porta de 1 folha (0,90m) de abrir e vidros fixos, incluindo kit de acessórios e instalação. (un)
MAO DE OBRA |  | FONTE | UNID | COEFICIENTE | PREÇO UNITÁRIO | TOTAL
00006111 | SERVENTE DE OBRAS | SINAPI | H | 0.45 | 5.09 | 2.2905
00010489 | VIDRACEIRO | SINAPI | H | 0.45 | 6.89 | 3.1005
|  |  |  | TOTAL MAO DE OBRA: |  | 5.39
MATERIAL |  | FONTE | UNID | COEFICIENTE | PREÇO UNITÁRIO | TOTAL
00038169 | CONJUNTO DE FERRAGENS PIVO, PARA PORTA PIVOTANTE DE ATE 100 KG, REGULAVEL COM ESFERA , CROMADO - SUPERIOR E INFERIOR - COMPLETO | SINAPI | CJ | 2 | 61.26 | 122.52
00011499 | MOLA HIDRAULICA DE PISO, PARA PORTAS DE ATE 1100 MM E PESO DE ATE 120 KG, COM CORPO EM ACO INOX | SINAPI | UN | 3 | 517.33 | 1551.99
00039961 | SILICONE ACETICO USO GERAL INCOLOR 280 G | SINAPI | UN | 0.301 | 17.84 | 5.3698
00010507 | VIDRO TEMPERADO INCOLOR E = 10 MM, SEM COLOCACAO | SINAPI | M2 | 7.29 | 416.05 | 3033.0045
|  |  |  | TOTAL MATERIAL: |  | 4712.87
SERVICO |  | FONTE | UNID | COEFICIENTE | PREÇO UNITÁRIO | TOTAL
102183 | PORTA PIVOTANTE DE VIDRO TEMPERADO, 2 FOLHAS DE 90X210 CM, ESPESSURA DE 10MM, INCLUSIVE ACESSÓRIOS. AF_01/2021 | SINAPI | UN | 1 | 1941.51 | 1941.51
102182 | PORTA PIVOTANTE DE VIDRO TEMPERADO, 90X210 CM, ESPESSURA 10 MM, INCLUSIVE ACESSÓRIOS. AF_01/2021 | SINAPI | UN | 1 | 969.21 | 969.21
|  |  |  | TOTAL SERVICO: |  | 2910.72
|  |  |  | VALOR SEM ENCARGOS: |  | 7628.98
|  |  |  | VALOR ENCARGOS (86.60%): |  | 66.31
|  |  |  | VALOR BDI PADRÃO (28.35%): |  | 2181.61
|  |  |  | VALOR BDI DIFERENCIADO: |  | 0
|  |  |  | QUANTIDADE: |  | 1
|  |  |  | TOTAL GERAL: |  | 9876.9
83463 - QUADRO DE DISTRIBUICAO DE ENERGIA EM CHAPA DE ACO GALVANIZADO, PARA 12 DISJUNTORES TERMOMAGNETICOS MONOPOLARES, COM BARRAMENTO TRIFASICO E NEUTRO - FORNECIMENTO E INSTALACAO (UN)
MAO DE OBRA |  | FONTE | UNID | COEFICIENTE | PREÇO UNITÁRIO | TOTAL
00002436 | ELETRICISTA | SINAPI | H | 2 | 8.41 | 16.82
|  |  |  | TOTAL MAO DE OBRA: |  | 16.82
MATERIAL |  | FONTE | UNID | COEFICIENTE | PREÇO UNITÁRIO | TOTAL
00013393 | QUADRO DE DISTRIBUICAO COM BARRAMENTO TRIFASICO, DE EMBUTIR, EM CHAPA DE ACO GALVANIZADO, PARA 12 DISJUNTORES DIN, 100 A | SINAPI | UN | 1 | 309.41 | 309.41
|  |  |  | TOTAL MATERIAL: |  | 309.41
SERVICO |  | FONTE | UNID | COEFICIENTE | PREÇO UNITÁRIO | TOTAL
88247 | AUXILIAR DE ELETRICISTA COM ENCARGOS COMPLEMENTARES | SINAPI | H | 2 | 5.09 | 10.18
|  |  |  | TOTAL SERVICO: |  | 10.18
|  |  |  | VALOR SEM ENCARGOS: |  | 336.41
|  |  |  | VALOR ENCARGOS (86.60%): |  | 23.36
|  |  |  | VALOR BDI PADRÃO (28.35%): |  | 101.99
|  |  |  | VALOR BDI DIFERENCIADO: |  | 0
|  |  |  | QUANTIDADE: |  | 1
|  |  |  | TOTAL GERAL: |  | 461.76
MPAM - ELE - 003 - Luminária a LED tipo plafon 60x60cm 48w, sobrepor. Completa, com driver multitensão (100-250V) integrados à luminária. 30.000h de uso. (Un)
MAO DE OBRA |  | FONTE | UNID | COEFICIENTE | PREÇO UNITÁRIO | TOTAL
00002436 | ELETRICISTA | SINAPI | H | 0.2 | 8.41 | 1.682
|  |  |  | TOTAL MAO DE OBRA: |  | 1.68
MATERIAL |  | FONTE | UNID | COEFICIENTE | PREÇO UNITÁRIO | TOTAL
MPAM - ELE - I003 | Luminária Plafon 60x60cm 48W LED Sobrepor Branco Frio (6.000k) Borda Branca | PRÓPRIA | UND | 1 | 199 | 199
|  |  |  | TOTAL MATERIAL: |  | 199
|  |  |  | VALOR SEM ENCARGOS: |  | 200.68
|  |  |  | VALOR ENCARGOS (86.60%): |  | 1.45
|  |  |  | VALOR BDI PADRÃO (28.35%): |  | 57.3
|  |  |  | VALOR BDI DIFERENCIADO: |  | 0
|  |  |  | QUANTIDADE: |  | 1
|  |  |  | TOTAL GERAL: |  | 259.43
MPAM - ELE - 004 - Luminária a LED tipo plafon 30x30cm 36w, sobrepor. Completa, com driver multitensão (100-250V) integrados à luminária. 30.000h de uso. (Un)
MAO DE OBRA |  | FONTE | UNID | COEFICIENTE | PREÇO UNITÁRIO | TOTAL
00002436 | ELETRICISTA | SINAPI | H | 0.2 | 8.41 | 1.682
|  |  |  | TOTAL MAO DE OBRA: |  | 1.68
MATERIAL |  | FONTE | UNID | COEFICIENTE | PREÇO UNITÁRIO | TOTAL
MPAM - ELE - I004 | Luminária Plafon 30x30cm 25W LED Embutir Branco Frio (6.000k) Borda Branca | PRÓPRIA | UND | 1 | 49 | 49
|  |  |  | TOTAL MATERIAL: |  | 49
|  |  |  | VALOR SEM ENCARGOS: |  | 50.68
|  |  |  | VALOR ENCARGOS (86.60%): |  | 1.45
|  |  |  | VALOR BDI PADRÃO (28.35%): |  | 14.77
|  |  |  | VALOR BDI DIFERENCIADO: |  | 0
|  |  |  | QUANTIDADE: |  | 1
|  |  |  | TOTAL GERAL: |  | 66.9
S03729 - TOMADA 2P+T 10A, 250V, CONJUNTO MONTADO PARA EMBUTIR 4" X 2" - FORNECIMENTO E INSTALAÇÃO (un)
MAO DE OBRA |  | FONTE | UNID | COEFICIENTE | PREÇO UNITÁRIO | TOTAL
00002436 | ELETRICISTA | SINAPI | H | 0.5 | 8.41 | 4.205
00006111 | SERVENTE DE OBRAS | SINAPI | H | 0.5 | 5.09 | 2.545
|  |  |  | TOTAL MAO DE OBRA: |  | 6.74
MATERIAL |  | FONTE | UNID | COEFICIENTE | PREÇO UNITÁRIO | TOTAL
00007528 | TOMADA 2P+T 10A, 250V, CONJUNTO MONTADO PARA EMBUTIR 4" X 2" (PLACA + SUPORTE + MODULO) | SINAPI | UN | 1 | 6 | 6
|  |  |  | TOTAL MATERIAL: |  | 6
|  |  |  | VALOR SEM ENCARGOS: |  | 12.74
|  |  |  | VALOR ENCARGOS (86.60%): |  | 5.84
|  |  |  | VALOR BDI PADRÃO (28.35%): |  | 5.26
|  |  |  | VALOR BDI DIFERENCIADO: |  | 0
|  |  |  | QUANTIDADE: |  | 1
|  |  |  | TOTAL GERAL: |  | 23.84
S03729 - TOMADA 2P+T 20A 250V, CONJUNTO MONTADO PARA EMBUTIR 4" X 2", P/ APARELHOS ESPECIAIS- FORNECIMENTO E INSTALAÇÃO (un)
MAO DE OBRA |  | FONTE | UNID | COEFICIENTE | PREÇO UNITÁRIO | TOTAL
00002436 | ELETRICISTA | SINAPI | H | 0.5 | 8.41 | 4.205
00006111 | SERVENTE DE OBRAS | SINAPI | H | 0.5 | 5.09 | 2.545
|  |  |  | TOTAL MAO DE OBRA: |  | 6.74
MATERIAL |  | FONTE | UNID | COEFICIENTE | PREÇO UNITÁRIO | TOTAL
00038075 | TOMADA 2P+T 20A 250V, CONJUNTO MONTADO PARA EMBUTIR 4" X 2" (PLACA + SUPORTE + MODULO) | SINAPI | UN | 1 | 10.39 | 10.39
|  |  |  | TOTAL MATERIAL: |  | 10.39
|  |  |  | VALOR SEM ENCARGOS: |  | 17.13
|  |  |  | VALOR ENCARGOS (86.60%): |  | 5.84
|  |  |  | VALOR BDI PADRÃO (28.35%): |  | 6.51
|  |  |  | VALOR BDI DIFERENCIADO: |  | 0
|  |  |  | QUANTIDADE: |  | 1
|  |  |  | TOTAL GERAL: |  | 29.48
COMP-747559 - Rede de aterramento unidade 4 promotorias (Un)
MAO DE OBRA |  | FONTE | UNID | COEFICIENTE | PREÇO UNITÁRIO | TOTAL
00002436 | ELETRICISTA | SINAPI | H | 6.5 | 8.41 | 54.665
00006111 | SERVENTE DE OBRAS | SINAPI | H | 4.5 | 5.09 | 22.905
|  |  |  | TOTAL MAO DE OBRA: |  | 77.56
MATERIAL |  | FONTE | UNID | COEFICIENTE | PREÇO UNITÁRIO | TOTAL
00000863 | CABO DE COBRE NU 35 MM2 MEIO-DURO | SINAPI | M | 76.3 | 23.45 | 1789.235
00000867 | CABO DE COBRE NU 50 MM2 MEIO-DURO | SINAPI | M | 97.5 | 32.66 | 3184.35
00001018 | CABO DE COBRE, FLEXIVEL, CLASSE 4 OU 5, ISOLACAO EM PVC/A, ANTICHAMA BWF-B, COBERTURA PVC-ST1, ANTICHAMA BWF-B, 1 CONDUTOR, 0,6/1 KV, SECAO NOMINAL 50 MM2 | SINAPI | M | 27 | 39.45 | 1065.15
I12141 | Caixa de equipotencialização em aço 200x200x90mm, para embutir com tampa, com 9 terminais, ref:TEL-901 ou similar (SPDA) | ORSE | un | 1 | 426.45 | 426.45
I045622 | ISOLADOR PINO 15KV | SBC | UN | 41 | 26.2 | 1074.2
I010136 | TERMINAL AEREO EM ACO GALVANIZADO DN 5/16" 350mm, COM BASE DE FIXACAO HORIZONTAL | SBC | UN | 1 | 15.04 | 15.04
|  |  |  | TOTAL MATERIAL: |  | 7554.42
SERVICO |  | FONTE | UNID | COEFICIENTE | PREÇO UNITÁRIO | TOTAL
96984 | ELETRODUTO PVC 40MM (1 ¼ ) PARA SPDA - FORNECIMENTO E INSTALAÇÃO. AF_12/2017 | SINAPI | UN | 3 | 23.07 | 69.21
078051 | SOLDA EXOTERMICA COM MOLDE GTB 16Y | SBC | UN | 5 | 22.89 | 114.45
|  |  |  | TOTAL SERVICO: |  | 183.66
|  |  |  | VALOR SEM ENCARGOS: |  | 7815.64
|  |  |  | VALOR ENCARGOS (86.60%): |  | 126.01
|  |  |  | VALOR BDI PADRÃO (28.35%): |  | 2251.45
|  |  |  | VALOR BDI DIFERENCIADO: |  | 0
|  |  |  | QUANTIDADE: |  | 1
|  |  |  | TOTAL GERAL: |  | 10193.1
COMP-647332 - Aterramento com Cx. de aterramento (Un)
MATERIAL |  | FONTE | UNID | COEFICIENTE | PREÇO UNITÁRIO | TOTAL
00000995 | CABO DE COBRE, FLEXIVEL, CLASSE 4 OU 5, ISOLACAO EM PVC/A, ANTICHAMA BWF-B, COBERTURA PVC-ST1, ANTICHAMA BWF-B, 1 CONDUTOR, 0,6/1 KV, SECAO NOMINAL 16 MM2 | SINAPI | M | 45 | 13.19 | 593.55
|  |  |  | TOTAL MATERIAL: |  | 593.55
SERVICO |  | FONTE | UNID | COEFICIENTE | PREÇO UNITÁRIO | TOTAL
061476 | CABO COBRE NU 50mm2 CORDOALHA 7 FIOS | SBC | M | 40.2 | 36.72 | 1476.144
98111 | CAIXA DE INSPEÇÃO PARA ATERRAMENTO, CIRCULAR, EM POLIETILENO, DIÂMETRO INTERNO = 0,3 M. AF_12/2020 | SINAPI | UN | 6 | 16.87 | 101.22
96985 | HASTE DE ATERRAMENTO 5/8 PARA SPDA - FORNECIMENTO E INSTALAÇÃO. AF_12/2017 | SINAPI | UN | 15 | 51.27 | 769.05
|  |  |  | TOTAL SERVICO: |  | 2346.41
|  |  |  | VALOR SEM ENCARGOS: |  | 2939.96
|  |  |  | VALOR ENCARGOS (86.60%): |  | 172.3
|  |  |  | VALOR BDI PADRÃO (28.35%): |  | 882.32
|  |  |  | VALOR BDI DIFERENCIADO: |  | 0
|  |  |  | QUANTIDADE: |  | 1
|  |  |  | TOTAL GERAL: |  | 3994.58
COMP-620239 - LAVATÓRIO LOUÇA BRANCA SUSPENSO, *45,5 X *35CM OU EQUIVALENTE, PARA BANHEIRO PNE, INCLUSO SIFÃO TIPO GARRAFA EM PVC, VÁLVULA E ENGATE FLEXÍVEL 30CM EM PLÁSTICO E TORNEIRA CROMADA DE MESA, PADRÃO POPULAR - FORNECIMENTO E INSTALAÇÃO (un)
MAO DE OBRA |  | FONTE | UNID | COEFICIENTE | PREÇO UNITÁRIO | TOTAL
00002696 | ENCANADOR OU BOMBEIRO HIDRAULICO | SINAPI | H | 1 | 6.89 | 6.89
|  |  |  | TOTAL MAO DE OBRA: |  | 6.89
MATERIAL |  | FONTE | UNID | COEFICIENTE | PREÇO UNITÁRIO | TOTAL
00011683 | ENGATE / RABICHO FLEXIVEL INOX 1/2 " X 30 CM | SINAPI | UN | 1 | 33.24 | 33.24
00006136 | SIFAO EM METAL CROMADO PARA PIA OU LAVATORIO, 1 X 1.1/2 " | SINAPI | UN | 1 | 144.98 | 144.98
I065247 | TORNEIRA ALAVANCA PARA P.C.D. AUTOMATICA BICA ALTA MOVEL NBR9050 CERTIVA | SBC | UN | 1 | 326.29 | 326.29
00038643 | VALVULA EM METAL CROMADO PARA LAVATORIO, 1 " SEM LADRAO | SINAPI | UN | 1 | 36.24 | 36.24
|  |  |  | TOTAL MATERIAL: |  | 540.75
SERVICO |  | FONTE | UNID | COEFICIENTE | PREÇO UNITÁRIO | TOTAL
COMP-188861 | LAVATÓRIO LOUÇA BRANCA SUSPENSO, *45 X *35CM OU EQUIVALENTE, PARA PNE, FORNECIMENTO E INSTALAÇÃO. | PRÓPRIA | un | 1 | 232.15 | 232.15
|  |  |  | TOTAL SERVICO: |  | 232.15
|  |  |  | VALOR SEM ENCARGOS: |  | 779.79
|  |  |  | VALOR ENCARGOS (86.60%): |  | 10.91
|  |  |  | VALOR BDI PADRÃO (28.35%): |  | 224.16
|  |  |  | VALOR BDI DIFERENCIADO: |  | 0
|  |  |  | QUANTIDADE: |  | 1
|  |  |  | TOTAL GERAL: |  | 1014.86
S02297 - Pintura para proteção de superfícies com hidrofugante silicone ou similar, 01 demão (m2)
MAO DE OBRA |  | FONTE | UNID | COEFICIENTE | PREÇO UNITÁRIO | TOTAL
00004783 | PINTOR | SINAPI | H | 0.2 | 6.89 | 1.378
00006111 | SERVENTE DE OBRAS | SINAPI | H | 0.1 | 5.09 | 0.509
|  |  |  | TOTAL MAO DE OBRA: |  | 1.87
MATERIAL |  | FONTE | UNID | COEFICIENTE | PREÇO UNITÁRIO | TOTAL
I02018 | Silicone incolor (aquella ou similar) | ORSE | l | 0.24 | 18.37 | 4.4088
|  |  |  | TOTAL MATERIAL: |  | 4.4
|  |  |  | VALOR SEM ENCARGOS: |  | 6.27
|  |  |  | VALOR ENCARGOS (86.60%): |  | 1.64
|  |  |  | VALOR BDI PADRÃO (28.35%): |  | 2.24
|  |  |  | VALOR BDI DIFERENCIADO: |  | 0
|  |  |  | QUANTIDADE: |  | 1
|  |  |  | TOTAL GERAL: |  | 10.15
COMP-058422 - Porta detectora de metais - fornecimento e instalação (un)
MAO DE OBRA |  | FONTE | UNID | COEFICIENTE | PREÇO UNITÁRIO | TOTAL
00002438 | ELETROTECNICO | SINAPI | H | 1.5 | 11.8546 | 17.7819
00025957 | MONTADOR DE ESTRUTURAS METALICAS | SINAPI | H | 5.787 | 8.41 | 48.6687
00006111 | SERVENTE DE OBRAS | SINAPI | H | 7.771 | 5.09 | 39.5544
00006111 | SERVENTE DE OBRAS | SINAPI | H | 1.5 | 5.09 | 7.635
|  |  |  | TOTAL MAO DE OBRA: |  | 113.61
MATERIAL |  | FONTE | UNID | COEFICIENTE | PREÇO UNITÁRIO | TOTAL
I01843 | Detector portal de alta sensibilidadede ref. as360t da mineoro ou similar | ORSE | un | 1 | 9907.78 | 9907.78
|  |  |  | TOTAL MATERIAL: |  | 9907.78
|  |  |  | VALOR SEM ENCARGOS: |  | 10021.39
|  |  |  | VALOR ENCARGOS (86.60%): |  | 98.33
|  |  |  | VALOR BDI PADRÃO (17.75%): |  | 1796.25
|  |  |  | VALOR BDI DIFERENCIADO: |  | 0
|  |  |  | QUANTIDADE: |  | 1
|  |  |  | TOTAL GERAL: |  | 11915.97
MPAM-INFO002 - Fornecimento e instalação de sistema CFTV 32 Canais, incluindo Câmeras, Monitores,HD 2T, Cx. de passagens, Eletroduto, Cabos, Conectores, Rasgo, Quebra e Chumbamento. (un)
EQUIPAMENTO |  | FONTE | UNID | COEFICIENTE | PREÇO UNITÁRIO | TOTAL
INS-971039 | Monitor Smart Tv Led 24 Lg 24tl520s Conversor Digita Hdm Usb LG ou similar | PRÓPRIA | Un | 1 | 645 | 645
INS-824940 | Mouse wireless 24 ghz fio longo alcance (10m) | PRÓPRIA | un | 1 | 153 | 153
INS-888813 | Smart TV 43" Samsung LED Full HD RU7100 Entradas 3 HDMI 2 USB 60Hz | PRÓPRIA | UN | 1 | 1519 | 1519
|  |  |  | TOTAL EQUIPAMENTO: |  | 2317
MAO DE OBRA |  | FONTE | UNID | COEFICIENTE | PREÇO UNITÁRIO | TOTAL
00002438 | ELETROTECNICO | SINAPI | H | 6 | 11.8546 | 71.1276
|  |  |  | TOTAL MAO DE OBRA: |  | 71.1
MATERIAL |  | FONTE | UNID | COEFICIENTE | PREÇO UNITÁRIO | TOTAL
INS-400187 | Cabo GIGALAN CAT.6 U/UTP 23AWGx4P - LSZH | PRÓPRIA | m | 640 | 1.8 | 1152
I203042 | CABO HDMI x HDMI VERSAO 1.4 BLINDADO - 20m | SBC | UN | 2 | 138.2 | 276.4
INS-409836 | Conector Vídeo Balun Passivo CFTV Até 400 Metros | PRÓPRIA | Un | 32 | 6.9 | 220.8
00002504 | ELETRODUTO FLEXIVEL, EM ACO GALVANIZADO, REVESTIDO EXTERNAMENTE COM PVC PRETO, DIAMETRO EXTERNO DE 25 MM (3/4"), TIPO SEALTUBO | SINAPI | M | 220 | 11.06 | 2433.2
|  |  |  | TOTAL MATERIAL: |  | 4082.4
SERVICO |  | FONTE | UNID | COEFICIENTE | PREÇO UNITÁRIO | TOTAL
91941 | CAIXA RETANGULAR 4" X 2" BAIXA (0,30 M DO PISO), PVC, INSTALADA EM PAREDE - FORNECIMENTO E INSTALAÇÃO. AF_12/2015 | SINAPI | UN | 32 | 4.42 | 141.44
90466 | CHUMBAMENTO LINEAR EM ALVENARIA PARA RAMAIS/DISTRIBUIÇÃO COM DIÂMETROS MENORES OU IGUAIS A 40 MM. AF_05/2015 | SINAPI | M | 96 | 4.83 | 463.68
90456 | QUEBRA EM ALVENARIA PARA INSTALAÇÃO DE CAIXA DE TOMADA (4X4 OU 4X2). AF_05/2015 | SINAPI | UN | 32 | 1.1 | 35.2
90447 | RASGO EM ALVENARIA PARA ELETRODUTOS COM DIAMETROS MENORES OU IGUAIS A 40 MM. AF_05/2015 | SINAPI | M | 96 | 1.98 | 190.08
MPAM-ILOG-001 | Kit CFTV DVR Intelbras 32 Canais HDVCI 1032 Tribido + 32 Câmeras 1200 linhas 30 mts bosscan infravermelho + 2 fonte + bnc + p4 + HD 2T | PRÓPRIA | un | 1 | 3418 | 3418
|  |  |  | TOTAL SERVICO: |  | 4248.4
|  |  |  | VALOR SEM ENCARGOS: |  | 10718.9
|  |  |  | VALOR ENCARGOS (86.60%): |  | 572.02
|  |  |  | VALOR BDI PADRÃO (17.75%): |  | 2004.13
|  |  |  | VALOR BDI DIFERENCIADO: |  | 0
|  |  |  | QUANTIDADE: |  | 1
|  |  |  | TOTAL GERAL: |  | 13295.05
COMP-183583 - CONCERTINA CLIPADA (DUPLA) EM AÇO GALVANIZADO DE ALTA RESISTÊNCIA, COM ESPIRAL DE 300 MM, D = 2,76 MM (ml)
MAO DE OBRA |  | FONTE | UNID | COEFICIENTE | PREÇO UNITÁRIO | TOTAL
00004750 | PEDREIRO | SINAPI | H | 0.35 | 6.89 | 2.4115
00006111 | SERVENTE DE OBRAS | SINAPI | H | 0.35 | 5.09 | 1.7815
|  |  |  | TOTAL MAO DE OBRA: |  | 4.19
MATERIAL |  | FONTE | UNID | COEFICIENTE | PREÇO UNITÁRIO | TOTAL
00034348 | CONCERTINA CLIPADA (DUPLA) EM ACO GALVANIZADO DE ALTA RESISTENCIA, COM ESPIRAL DE 300 MM, D = 2,76 MM | SINAPI | M | 1 | 20.45 | 20.45
00034349 | HASTE DE ACO GALVANIZADO PARA FIXACAO DE CONCERTINA 2 "/3 M | SINAPI | UN | 1 | 25.04 | 25.04
|  |  |  | TOTAL MATERIAL: |  | 45.49
|  |  |  | VALOR SEM ENCARGOS: |  | 49.68
|  |  |  | VALOR ENCARGOS (86.60%): |  | 3.62
|  |  |  | VALOR BDI PADRÃO (28.35%): |  | 15.11
|  |  |  | VALOR BDI DIFERENCIADO: |  | 0
|  |  |  | QUANTIDADE: |  | 1
|  |  |  | TOTAL GERAL: |  | 68.41
COMP-318779 - Gerador de energia Solar Grid-tie para conexão a rede pública (140~160kWh/mês) (un)
EQUIPAMENTO |  | FONTE | UNID | COEFICIENTE | PREÇO UNITÁRIO | TOTAL
INS-279725 | Inversor de potência 3Kw | PRÓPRIA | un | 1 | 3969 | 3969
INS-857758 | Painel Solar 250~270W | PRÓPRIA | un | 11 | 780 | 8580
|  |  |  | TOTAL EQUIPAMENTO: |  | 12549
GERAL |  | FONTE | UNID | COEFICIENTE | PREÇO UNITÁRIO | TOTAL
COMP-691204 | Suporte para fixação em telhado de módulo de 230W a 260W - CK-990x1 ou similar | PRÓPRIA | un | 2 | 260.95 | 521.9
INS-392654 | String box CC 01 Saída | PRÓPRIA | un | 1 | 1280 | 1280
|  |  |  | TOTAL GERAL: |  | 1801.9
MATERIAL |  | FONTE | UNID | COEFICIENTE | PREÇO UNITÁRIO | TOTAL
00000982 | CABO DE COBRE, FLEXIVEL, CLASSE 4 OU 5, ISOLACAO EM PVC/A, ANTICHAMA BWF-B, 1 CONDUTOR, 450/750 V, SECAO NOMINAL 6 MM2 | SINAPI | M | 1 | 4.61 | 4.61
|  |  |  | TOTAL MATERIAL: |  | 4.61
|  |  |  | VALOR SEM ENCARGOS: |  | 14355.51
|  |  |  | VALOR ENCARGOS (86.60%): |  | 24.8
|  |  |  | VALOR BDI PADRÃO (17.75%): |  | 2552.5
|  |  |  | VALOR BDI DIFERENCIADO: |  | 0
|  |  |  | QUANTIDADE: |  | 1
|  |  |  | TOTAL GERAL: |  | 16932.81
S08493 - FORNECIMENTO E INSTALAÇÃO DE MINI RACK DE SUSPENÇO - INCLUSIVE ACESSÓRIOS (un)
MAO DE OBRA |  | FONTE | UNID | COEFICIENTE | PREÇO UNITÁRIO | TOTAL
I00049 | Cabista para instalação telefônica | ORSE | h | 2 | 6.89 | 13.78
00006111 | SERVENTE DE OBRAS | SINAPI | H | 2 | 5.09 | 10.18
|  |  |  | TOTAL MAO DE OBRA: |  | 23.96
MATERIAL |  | FONTE | UNID | COEFICIENTE | PREÇO UNITÁRIO | TOTAL
I11098 | Bandeja para rack 19", deslizante, perfurada, 400mm de profundidade | ORSE | un | 2 | 147.31 | 294.62
I01089 | Guia de cabos fechado 19" 1U | ORSE | un | 2 | 17.5 | 35
I08891 | Mini Rack de parede 19" x 7u x 470mm | ORSE | un | 1 | 415 | 415
I01659 | Painel de fechamento 19" | ORSE | un | 2 | 15.21 | 30.42
I01688 | Parafuso com porca gaiola | ORSE | un | 40 | 0.81 | 32.4
I01709 | Patch cords de 1.50 m com conector rj-45 macho | ORSE | un | 48 | 9.4 | 451.2
00039596 | PATCH PANEL, 24 PORTAS, CATEGORIA 6, COM RACKS DE 19" E 1 U DE ALTURA | SINAPI | UN | 2 | 396.52 | 793.04
I01890 | Presilha de poliamida 4,5 x 180 mm | ORSE | un | 150 | 0.19 | 28.5
I013877 | RACK - VENTILADOR REDUNDANTE HP HOT PLUG | SBC | UN | 1 | 2032.74 | 2032.74
I01969 | Régua (filtro de linha) com 5 tomadas 2p+t | ORSE | un | 1 | 19.5 | 19.5
|  |  |  | TOTAL MATERIAL: |  | 4132.42
|  |  |  | VALOR SEM ENCARGOS: |  | 4156.38
|  |  |  | VALOR ENCARGOS (86.60%): |  | 20.72
|  |  |  | VALOR BDI PADRÃO (17.75%): |  | 741.43
|  |  |  | VALOR BDI DIFERENCIADO: |  | 0
|  |  |  | QUANTIDADE: |  | 1
|  |  |  | TOTAL GERAL: |  | 4918.53
COMP-366886 - Fornecimento e Instalação de Switch GigaBit 24 portas PoE e 4 Portas SPF 1000 Mbps (un)
EQUIPAMENTO |  | FONTE | UNID | COEFICIENTE | PREÇO UNITÁRIO | TOTAL
INS-793504 | Swtich GigaBit 24 portas PoE 10/100/1000RJ 45 4 portas SFP 1000Mbps | PRÓPRIA | un | 1 | 1834.33 | 1834.33
|  |  |  | TOTAL EQUIPAMENTO: |  | 1834.33
SERVICO |  | FONTE | UNID | COEFICIENTE | PREÇO UNITÁRIO | TOTAL
011521 | PESSOAL TECNICO ELETROTECNICO | SBC | H | 1 | 11.85 | 11.85
|  |  |  | TOTAL SERVICO: |  | 11.85
|  |  |  | VALOR SEM ENCARGOS: |  | 1846.18
|  |  |  | VALOR ENCARGOS (86.60%): |  | 10.27
|  |  |  | VALOR BDI PADRÃO (17.75%): |  | 329.51
|  |  |  | VALOR BDI DIFERENCIADO: |  | 0
|  |  |  | QUANTIDADE: |  | 1
|  |  |  | TOTAL GERAL: |  | 2185.96
059455 - PONTO DE REDE - INCLUINDO RASGO, QUEBRA, CHUMBAMENTO, ELETRODUTO, CABO, CX 2" x 4" + 2 TOMADAS RJ-45 KEYSTONE E CERTIFICAÇÃO DO PONTO COM EMISSÃO DE RELATÓRIO (UN)
MAO DE OBRA |  | FONTE | UNID | COEFICIENTE | PREÇO UNITÁRIO | TOTAL
00002438 | ELETROTECNICO | SINAPI | H | 1.6 | 11.8546 | 18.9674
00006111 | SERVENTE DE OBRAS | SINAPI | H | 2.6 | 5.09 | 13.234
|  |  |  | TOTAL MAO DE OBRA: |  | 32.19
MATERIAL |  | FONTE | UNID | COEFICIENTE | PREÇO UNITÁRIO | TOTAL
I101517 | MODULO DE TOMADA TIPO KEYSTONE RJ45 CAT 6 WEG | SBC | UN | 2 | 46.54 | 93.08
|  |  |  | TOTAL MATERIAL: |  | 93.08
SERVICO |  | FONTE | UNID | COEFICIENTE | PREÇO UNITÁRIO | TOTAL
053042 | ABERTURA E FECHAMENTO DE RASGOS EM ALVENARIA | SBC | M | 2.5 | 7.51 | 18.775
059436 | CABO UTP CAT. 6 | SBC | M | 27 | 3.03 | 81.81
059451 | CERTIFICAO DE REDE LOGICA CAT. 6 COM EMISSAO DE RELATORIO | SBC | UN | 2 | 35 | 70
067221 | ELETRODUTO PVC RIGIDO ROSCAVEL 3/4" | SBC | M | 3 | 10.35 | 31.05
062249 | LOGICA-PERFILADO PERFURADO 38X19 PARA CABOS LOGICOS | SBC | M | 1.5 | 23.36 | 35.04
|  |  |  | TOTAL SERVICO: |  | 236.67
|  |  |  | VALOR SEM ENCARGOS: |  | 361.94
|  |  |  | VALOR ENCARGOS (86.60%): |  | 73.59
|  |  |  | VALOR BDI PADRÃO (28.35%): |  | 123.47
|  |  |  | VALOR BDI DIFERENCIADO: |  | 0
|  |  |  | QUANTIDADE: |  | 1
|  |  |  | TOTAL GERAL: |  | 559
COMP-589578 - ACESSES POINT WIRELESS (Un)
MAO DE OBRA |  | FONTE | UNID | COEFICIENTE | PREÇO UNITÁRIO | TOTAL
00002438 | ELETROTECNICO | SINAPI | H | 1.6 | 11.8546 | 18.9674
00006111 | SERVENTE DE OBRAS | SINAPI | H | 1.6 | 5.09 | 8.144
|  |  |  | TOTAL MAO DE OBRA: |  | 27.1
MATERIAL |  | FONTE | UNID | COEFICIENTE | PREÇO UNITÁRIO | TOTAL
I058894 | ACCESS POINT WIRELESS TP-LINK AC1750 DUAL BAND EAP245 | SBC | UN | 1 | 956.35 | 956.35
|  |  |  | TOTAL MATERIAL: |  | 956.35
SERVICO |  | FONTE | UNID | COEFICIENTE | PREÇO UNITÁRIO | TOTAL
061497 | CAIXA OCTOGONAL FUNDO FIXO PVC 4"x4" | SBC | UN | 1 | 10.99 | 10.99
|  |  |  | TOTAL SERVICO: |  | 10.99
|  |  |  | VALOR SEM ENCARGOS: |  | 994.44
|  |  |  | VALOR ENCARGOS (86.60%): |  | 26.73
|  |  |  | VALOR BDI PADRÃO (17.75%): |  | 181.25
|  |  |  | VALOR BDI DIFERENCIADO: |  | 0
|  |  |  | QUANTIDADE: |  | 1
|  |  |  | TOTAL GERAL: |  | 1202.42
83369 - QUADRO DE DISTRIBUIÇÃO PARA TELEFONE N.4, 60X60X12CM EM CHAPA METÁLICA, DE EMBUTIR, PADRÃO TELEBRAS, FORNECIMENTO E INSTALAçÃO (UN)
MAO DE OBRA |  | FONTE | UNID | COEFICIENTE | PREÇO UNITÁRIO | TOTAL
00002436 | ELETRICISTA | SINAPI | H | 2 | 8.41 | 16.82
00004750 | PEDREIRO | SINAPI | H | 0.5 | 6.89 | 3.445
00006111 | SERVENTE DE OBRAS | SINAPI | H | 0.5 | 5.09 | 2.545
|  |  |  | TOTAL MAO DE OBRA: |  | 22.8
MATERIAL |  | FONTE | UNID | COEFICIENTE | PREÇO UNITÁRIO | TOTAL
00011253 | CAIXA DE PASSAGEM/ LUZ / TELEFONIA, DE EMBUTIR, EM CHAPA DE ACO GALVANIZADO, DIMENSOES 60 X 60 X *12* CM (PADRAO CONCESSIONARIA LOCAL) | SINAPI | UN | 1 | 194.13 | 194.13
|  |  |  | TOTAL MATERIAL: |  | 194.13
SERVICO |  | FONTE | UNID | COEFICIENTE | PREÇO UNITÁRIO | TOTAL
87367 | ARGAMASSA TRAÇO 1:1:6 (EM VOLUME DE CIMENTO, CAL E AREIA MÉDIA ÚMIDA) PARA EMBOÇO/MASSA ÚNICA/ASSENTAMENTO DE ALVENARIA DE VEDAÇÃO, PREPARO MANUAL. AF_08/2019 | SINAPI | M3 | 0.004 | 620.22 | 2.4809
88247 | AUXILIAR DE ELETRICISTA COM ENCARGOS COMPLEMENTARES | SINAPI | H | 2 | 5.09 | 10.18
059220 | BLOCO TERMINAL TELEFONICO BLI-10P | SBC | UN | 1 | 37.24 | 37.24
|  |  |  | TOTAL SERVICO: |  | 49.9
|  |  |  | VALOR SEM ENCARGOS: |  | 266.83
|  |  |  | VALOR ENCARGOS (86.60%): |  | 41.81
|  |  |  | VALOR BDI PADRÃO (28.35%): |  | 87.49
|  |  |  | VALOR BDI DIFERENCIADO: |  | 0
|  |  |  | QUANTIDADE: |  | 1
|  |  |  | TOTAL GERAL: |  | 396.13
COMP-849515 - Infra estrutura para entrada da Rede de Fibra (Un)
SERVICO |  | FONTE | UNID | COEFICIENTE | PREÇO UNITÁRIO | TOTAL
S06408 | *Caixa de passagem em concreto, dim. int.: 0,30x0,30x0,40m, com tampa, c/ colchão de brita de 10 cm | ORSE | un | 2 | 183.39 | 366.78
061780 | ARAME GUIA ACO GALVANIZADO BITOLA ISGW 16 (0,032kg/m) | SBC | M | 22 | 0.5 | 11
97669 | ELETRODUTO FLEXÍVEL CORRUGADO, PEAD, DN 90 (3?) - FORNECIMENTO E INSTALAÇÃO. AF_04/2016 | SINAPI | M | 19 | 19.88 | 377.72
|  |  |  | TOTAL SERVICO: |  | 755.5
|  |  |  | VALOR SEM ENCARGOS: |  | 755.5
|  |  |  | VALOR ENCARGOS (86.60%): |  | 112.86
|  |  |  | VALOR BDI PADRÃO (28.35%): |  | 246.18
|  |  |  | VALOR BDI DIFERENCIADO: |  | 0
|  |  |  | QUANTIDADE: |  | 1
|  |  |  | TOTAL GERAL: |  | 1114.54
COMP-776639 - FORNECIMENTO E INSTALAÇÃO DE AR CONDICIONADO TIPO SPLIT 12.000 BTU'S INVERTER (un)
MAO DE OBRA |  | FONTE | UNID | COEFICIENTE | PREÇO UNITÁRIO | TOTAL
00002436 | ELETRICISTA | SINAPI | H | 0.35 | 8.41 | 2.9435
00034794 | MECANICO DE REFRIGERACAO | SINAPI | H | 0.45 | 11.68 | 5.256
00006111 | SERVENTE DE OBRAS | SINAPI | H | 0.55 | 5.09 | 2.7995
|  |  |  | TOTAL MAO DE OBRA: |  | 10.98
MATERIAL |  | FONTE | UNID | COEFICIENTE | PREÇO UNITÁRIO | TOTAL
00012118 | KIT DE PROTECAO ARSTOP PARA AR CONDICIONADO, TOMADA PADRAO 2P+T 20 A, COM DISJUNTOR UNIPOLAR DIN 20A | SINAPI | UN | 1 | 14.77 | 14.77
00001571 | TERMINAL A COMPRESSAO EM COBRE ESTANHADO PARA CABO 4 MM2, 1 FURO E 1 COMPRESSAO, PARA PARAFUSO DE FIXACAO M5 | SINAPI | UN | 6 | 0.67 | 4.02
|  |  |  | TOTAL MATERIAL: |  | 18.79
SERVICO |  | FONTE | UNID | COEFICIENTE | PREÇO UNITÁRIO | TOTAL
91928 | CABO DE COBRE FLEXÍVEL ISOLADO, 4 MM², ANTI-CHAMA 450/750 V, PARA CIRCUITOS TERMINAIS - FORNECIMENTO E INSTALAÇÃO. AF_12/2015 | SINAPI | M | 33 | 4.46 | 147.18
89866 | JOELHO 90 GRAUS, PVC, SOLDÁVEL, DN 25MM, INSTALADO EM DRENO DE AR-CONDICIONADO - FORNECIMENTO E INSTALAÇÃO. AF_12/2014 | SINAPI | UN | 2 | 2.17 | 4.34
93144 | PONTO DE UTILIZAÇÃO DE EQUIPAMENTOS ELÉTRICOS, RESIDENCIAL, INCLUINDO SUPORTE E PLACA, CAIXA ELÉTRICA, ELETRODUTO, CABO, RASGO, QUEBRA E CHUMBAMENTO. AF_01/2016 | SINAPI | UN | 1 | 125.62 | 125.62
89865 | TUBO, PVC, SOLDÁVEL, DN 25MM, INSTALADO EM DRENO DE AR-CONDICIONADO - FORNECIMENTO E INSTALAÇÃO. AF_12/2014 | SINAPI | M | 3.5 | 5.35 | 18.725
|  |  |  | TOTAL SERVICO: |  | 295.86
|  |  |  | VALOR SEM ENCARGOS: |  | 325.63
|  |  |  | VALOR ENCARGOS (86.60%): |  | 63.58
|  |  |  | VALOR BDI PADRÃO (17.75%): |  | 69.08
|  |  |  | VALOR BDI DIFERENCIADO: |  | 0
|  |  |  | QUANTIDADE: |  | 1
|  |  |  | TOTAL GERAL: |  | 458.29
COMP-648163 - FORNECIMENTO E INSTALAÇÃO DE AR CONDICIONADO TIPO SPLIT 18.000 BTU'S INVERTER (Un)
EQUIPAMENTO |  | FONTE | UNID | COEFICIENTE | PREÇO UNITÁRIO | TOTAL
00042422 | AR CONDICIONADO SPLIT INVERTER, HI-WALL (PAREDE), 18000 BTU/H, CICLO FRIO, 60HZ, CLASSIFICACAO A (SELO PROCEL), GAS HFC, CONTROLE S/FIO | SINAPI | UN | 1 | 3100 | 3100
|  |  |  | TOTAL EQUIPAMENTO: |  | 3100
MAO DE OBRA |  | FONTE | UNID | COEFICIENTE | PREÇO UNITÁRIO | TOTAL
00002436 | ELETRICISTA | SINAPI | H | 0.35 | 8.41 | 2.9435
00034794 | MECANICO DE REFRIGERACAO | SINAPI | H | 0.45 | 11.68 | 5.256
00006111 | SERVENTE DE OBRAS | SINAPI | H | 0.75 | 5.09 | 3.8175
|  |  |  | TOTAL MAO DE OBRA: |  | 12
MATERIAL |  | FONTE | UNID | COEFICIENTE | PREÇO UNITÁRIO | TOTAL
00012118 | KIT DE PROTECAO ARSTOP PARA AR CONDICIONADO, TOMADA PADRAO 2P+T 20 A, COM DISJUNTOR UNIPOLAR DIN 20A | SINAPI | UN | 1 | 14.77 | 14.77
|  |  |  | TOTAL MATERIAL: |  | 14.77
SERVICO |  | FONTE | UNID | COEFICIENTE | PREÇO UNITÁRIO | TOTAL
91928 | CABO DE COBRE FLEXÍVEL ISOLADO, 4 MM², ANTI-CHAMA 450/750 V, PARA CIRCUITOS TERMINAIS - FORNECIMENTO E INSTALAÇÃO. AF_12/2015 | SINAPI | M | 33 | 4.46 | 147.18
89866 | JOELHO 90 GRAUS, PVC, SOLDÁVEL, DN 25MM, INSTALADO EM DRENO DE AR-CONDICIONADO - FORNECIMENTO E INSTALAÇÃO. AF_12/2014 | SINAPI | UN | 2 | 2.17 | 4.34
93144 | PONTO DE UTILIZAÇÃO DE EQUIPAMENTOS ELÉTRICOS, RESIDENCIAL, INCLUINDO SUPORTE E PLACA, CAIXA ELÉTRICA, ELETRODUTO, CABO, RASGO, QUEBRA E CHUMBAMENTO. AF_01/2016 | SINAPI | UN | 1 | 125.62 | 125.62
90443 | RASGO EM ALVENARIA PARA RAMAIS/ DISTRIBUIÇÃO COM DIAMETROS MENORES OU IGUAIS A 40 MM. AF_05/2015 | SINAPI | M | 3.5 | 3.44 | 12.04
89865 | TUBO, PVC, SOLDÁVEL, DN 25MM, INSTALADO EM DRENO DE AR-CONDICIONADO - FORNECIMENTO E INSTALAÇÃO. AF_12/2014 | SINAPI | M | 3.5 | 5.35 | 18.725
|  |  |  | TOTAL SERVICO: |  | 307.9
|  |  |  | VALOR SEM ENCARGOS: |  | 3434.67
|  |  |  | VALOR ENCARGOS (86.60%): |  | 74.89
|  |  |  | VALOR BDI PADRÃO (17.75%): |  | 622.94
|  |  |  | VALOR BDI DIFERENCIADO: |  | 0
|  |  |  | QUANTIDADE: |  | 1
|  |  |  | TOTAL GERAL: |  | 4132.5
COMP-105499 - FORNECIMENTO E INSTALAÇÃO DE AR CONDICIONADO TIPO SPLIT 24.000 BTU'S INVERTER (un)
EQUIPAMENTO |  | FONTE | UNID | COEFICIENTE | PREÇO UNITÁRIO | TOTAL
00039826 | AR-CONDICIONADO SPLIT INVERTER, PISO TETO, 24000 BTU/H, QUENTE/FRIO, 60HZ, CLASSIFICACAO ENERGETICA A - SELO PROCEL, GAS HFC, CONTROLE S/FIO | SINAPI | UN | 1 | 4874.74 | 4874.74
|  |  |  | TOTAL EQUIPAMENTO: |  | 4874.74
MAO DE OBRA |  | FONTE | UNID | COEFICIENTE | PREÇO UNITÁRIO | TOTAL
00002436 | ELETRICISTA | SINAPI | H | 0.35 | 8.41 | 2.9435
00034794 | MECANICO DE REFRIGERACAO | SINAPI | H | 0.45 | 11.68 | 5.256
00006111 | SERVENTE DE OBRAS | SINAPI | H | 0.75 | 5.09 | 3.8175
|  |  |  | TOTAL MAO DE OBRA: |  | 12
MATERIAL |  | FONTE | UNID | COEFICIENTE | PREÇO UNITÁRIO | TOTAL
00012118 | KIT DE PROTECAO ARSTOP PARA AR CONDICIONADO, TOMADA PADRAO 2P+T 20 A, COM DISJUNTOR UNIPOLAR DIN 20A | SINAPI | UN | 1 | 14.77 | 14.77
00001571 | TERMINAL A COMPRESSAO EM COBRE ESTANHADO PARA CABO 4 MM2, 1 FURO E 1 COMPRESSAO, PARA PARAFUSO DE FIXACAO M5 | SINAPI | UN | 6 | 0.67 | 4.02
|  |  |  | TOTAL MATERIAL: |  | 18.79
SERVICO |  | FONTE | UNID | COEFICIENTE | PREÇO UNITÁRIO | TOTAL
91928 | CABO DE COBRE FLEXÍVEL ISOLADO, 4 MM², ANTI-CHAMA 450/750 V, PARA CIRCUITOS TERMINAIS - FORNECIMENTO E INSTALAÇÃO. AF_12/2015 | SINAPI | M | 33 | 4.46 | 147.18
89866 | JOELHO 90 GRAUS, PVC, SOLDÁVEL, DN 25MM, INSTALADO EM DRENO DE AR-CONDICIONADO - FORNECIMENTO E INSTALAÇÃO. AF_12/2014 | SINAPI | UN | 2 | 2.17 | 4.34
93144 | PONTO DE UTILIZAÇÃO DE EQUIPAMENTOS ELÉTRICOS, RESIDENCIAL, INCLUINDO SUPORTE E PLACA, CAIXA ELÉTRICA, ELETRODUTO, CABO, RASGO, QUEBRA E CHUMBAMENTO. AF_01/2016 | SINAPI | UN | 1 | 125.62 | 125.62
90443 | RASGO EM ALVENARIA PARA RAMAIS/ DISTRIBUIÇÃO COM DIAMETROS MENORES OU IGUAIS A 40 MM. AF_05/2015 | SINAPI | M | 3.5 | 3.44 | 12.04
89865 | TUBO, PVC, SOLDÁVEL, DN 25MM, INSTALADO EM DRENO DE AR-CONDICIONADO - FORNECIMENTO E INSTALAÇÃO. AF_12/2014 | SINAPI | M | 3.5 | 5.35 | 18.725
|  |  |  | TOTAL SERVICO: |  | 307.9
|  |  |  | VALOR SEM ENCARGOS: |  | 5213.43
|  |  |  | VALOR ENCARGOS (86.60%): |  | 74.89
|  |  |  | VALOR BDI PADRÃO (17.75%): |  | 938.67
|  |  |  | VALOR BDI DIFERENCIADO: |  | 0
|  |  |  | QUANTIDADE: |  | 1
|  |  |  | TOTAL GERAL: |  | 6226.99
COMP-742606 - Logomarca do MPAM, confecionada em ACM, med. Ø 2.750,00mm para a fixação em fachada - Fornecimento e instalação (UN)
GERAL |  | FONTE | UNID | COEFICIENTE | PREÇO UNITÁRIO | TOTAL
INS-014211 | Logomarca do MPAM, confecionada em ACM, med. Ø 2.750,00mm para a fixação em fachada - Fornecimento e instalação | PRÓPRIA | UN | 1.5 | 3400 | 5100
|  |  |  | TOTAL GERAL: |  | 5100
|  |  |  | VALOR SEM ENCARGOS: |  | 5100
|  |  |  | VALOR ENCARGOS: |  | 0
|  |  |  | VALOR BDI PADRÃO (28.35%): |  | 1445.85
|  |  |  | VALOR BDI DIFERENCIADO: |  | 0
|  |  |  | QUANTIDADE: |  | 1
|  |  |  | TOTAL GERAL: |  | 6545.85
COMP-316951 - letras em chapa de aço galvanizado pintada em cor padrão do MP/AM - block letter de 10 a 20 cm - fornecimento e instalação (un)
GERAL |  | FONTE | UNID | COEFICIENTE | PREÇO UNITÁRIO | TOTAL
INS-755445 | Letras em chapa de aço galvanizado pintada em cor padrão MP/AM - block-letter - 10 a 20 cm | PRÓPRIA | UN | 1 | 14 | 14
|  |  |  | TOTAL GERAL: |  | 14
MAO DE OBRA |  | FONTE | UNID | COEFICIENTE | PREÇO UNITÁRIO | TOTAL
00006111 | SERVENTE DE OBRAS | SINAPI | H | 0.1 | 5.09 | 0.509
|  |  |  | TOTAL MAO DE OBRA: |  | 0.5
|  |  |  | VALOR SEM ENCARGOS: |  | 14.5
|  |  |  | VALOR ENCARGOS (86.60%): |  | 0.44
|  |  |  | VALOR BDI PADRÃO (28.35%): |  | 4.23
|  |  |  | VALOR BDI DIFERENCIADO: |  | 0
|  |  |  | QUANTIDADE: |  | 1
|  |  |  | TOTAL GERAL: |  | 19.17
COMP-638612 - Revisão de Totem com pintura e adesivo - Entrada (un)
MAO DE OBRA |  | FONTE | UNID | COEFICIENTE | PREÇO UNITÁRIO | TOTAL
00004783 | PINTOR | SINAPI | H | 3.6 | 6.89 | 24.804
|  |  |  | TOTAL MAO DE OBRA: |  | 24.8
MATERIAL |  | FONTE | UNID | COEFICIENTE | PREÇO UNITÁRIO | TOTAL
00039387 | LAMPADA LED TUBULAR BIVOLT 18/20 W, BASE G13 | SINAPI | UN | 8 | 16.72 | 133.76
00034744 | PELICULA REFLETIVA, GT 7 ANOS PARA SINALIZACAO VERTICAL | SINAPI | M2 | 6 | 20.92 | 125.52
|  |  |  | TOTAL MATERIAL: |  | 259.28
SERVICO |  | FONTE | UNID | COEFICIENTE | PREÇO UNITÁRIO | TOTAL
180222 | PINTURA DUAS DEMAOS TINTA ESMALTE EM SUPERFICIE METALICA | SBC | M2 | 4 | 15.97 | 63.88
022506 | REMOCAO PINTURA GRADES/TELAS DE PROTECAO | SBC | M2 | 4 | 7.6 | 30.4
|  |  |  | TOTAL SERVICO: |  | 94.28
|  |  |  | VALOR SEM ENCARGOS: |  | 378.36
|  |  |  | VALOR ENCARGOS (86.60%): |  | 67.34
|  |  |  | VALOR BDI PADRÃO (28.35%): |  | 126.35
|  |  |  | VALOR BDI DIFERENCIADO: |  | 0
|  |  |  | QUANTIDADE: |  | 1
|  |  |  | TOTAL GERAL: |  | 572.05
MPAM - DIV - 002 - Kit Prevenção ao COVID-19 para Obras (UN)
EQUIPAMENTO |  | FONTE | UNID | COEFICIENTE | PREÇO UNITÁRIO | TOTAL
INS-211994 | Pia Portátil com reservatório de água limpa e reservatório de água suja. | PRÓPRIA | Un | 2 | 1250 | 2500
|  |  |  | TOTAL EQUIPAMENTO: |  | 2500
MAO DE OBRA |  | FONTE | UNID | COEFICIENTE | PREÇO UNITÁRIO | TOTAL
00040943 | TECNICO EM SEGURANCA DO TRABALHO | SINAPI | H | 4 | 15.15 | 60.6
|  |  |  | TOTAL MAO DE OBRA: |  | 60.6
MATERIAL |  | FONTE | UNID | COEFICIENTE | PREÇO UNITÁRIO | TOTAL
I089855 | PLACA DE OBRAS COM BANNER DE LONA COM IMPRESSAO EM 2 CORES 80x120cm | SBC | UN | 2 | 102.5 | 205
|  |  |  | TOTAL MATERIAL: |  | 205
SERVICO |  | FONTE | UNID | COEFICIENTE | PREÇO UNITÁRIO | TOTAL
055504 | ADESIVO COM INICAÇÃO DE DISTANCIAMENTO SOCIAL | SBC | UN | 6 | 18.34 | 110.04
|  |  |  | TOTAL SERVICO: |  | 110.04
|  |  |  | VALOR SEM ENCARGOS: |  | 2875.64
|  |  |  | VALOR ENCARGOS (86.60%): |  | 59.04
|  |  |  | VALOR BDI PADRÃO (28.35%): |  | 831.98
|  |  |  | VALOR BDI DIFERENCIADO: |  | 0
|  |  |  | QUANTIDADE: |  | 1
|  |  |  | TOTAL GERAL: |  | 3766.66
COMP-175824 - LIMPEZA PERMANENTE E FINAL DA OBRA (mês)
EQUIPAMENTO |  | FONTE | UNID | COEFICIENTE | PREÇO UNITÁRIO | TOTAL
MPAM 05/2016 | Conjunto de Ferramentas de Uso Coletivo Composto por: uma Pá; uma Enxada; uma Picareta; um Balde. | PRÓPRIA | conj. | 1 | 65.07 | 65.07
|  |  |  | TOTAL EQUIPAMENTO: |  | 65.07
MAO DE OBRA |  | FONTE | UNID | COEFICIENTE | PREÇO UNITÁRIO | TOTAL
00006111 | SERVENTE DE OBRAS | SINAPI | H | 160 | 5.09 | 814.4
|  |  |  | TOTAL MAO DE OBRA: |  | 814.4
MATERIAL |  | FONTE | UNID | COEFICIENTE | PREÇO UNITÁRIO | TOTAL
00000003 | ACIDO MURIATICO, DILUICAO 10% A 12% PARA USO EM LIMPEZA | SINAPI | L | 4.53 | 4.5 | 20.385
00002711 | CARRINHO DE MAO DE ACO CAPACIDADE 50 A 60 L, PNEU COM CAMARA | SINAPI | UN | 1 | 154 | 154
00000013 | ESTOPA | SINAPI | KG | 10 | 16.93 | 169.3
|  |  |  | TOTAL MATERIAL: |  | 343.68
|  |  |  | VALOR SEM ENCARGOS: |  | 1223.15
|  |  |  | VALOR ENCARGOS (86.60%): |  | 704
|  |  |  | VALOR BDI PADRÃO (28.35%): |  | 546.34
|  |  |  | VALOR BDI DIFERENCIADO: |  | 0
|  |  |  | QUANTIDADE: |  | 1
|  |  |  | TOTAL GERAL: |  | 2473.49
Eng. Paulo Augusto Lopes CREA 6.028-D AM/RR

## COMPOSICOES AUXILIARES
89264 - CAMINHÃO TOCO, PBT 16.000 KG, CARGA ÚTIL MÁX. 10.685 KG, DIST. ENTRE EIXOS 4,8 M, POTÊNCIA 189 CV, INCLUSIVE CARROCERIA FIXA ABERTA DE MADEIRA P/ TRANSPORTE GERAL DE CARGA SECA, DIMEN. APROX. 2,5 X 7,00 X 0,50 M - DEPRECIAÇÃO. AF_06/2014 (H)
EQUIPAMENTO |  | FONTE | UNID | COEFICIENTE | PREÇO UNITÁRIO | TOTAL
00037761 | CAMINHAO TOCO, PESO BRUTO TOTAL 16000 KG, CARGA UTIL MAXIMA DE 10685 KG, DISTANCIA ENTRE EIXOS 4,8M, POTENCIA 189 CV (INCLUI CABINE E CHASSI, NAO INCLUI CARROCERIA) | SINAPI | UN | 3.43e-05 | 235772.14 | 8.087
00037731 | CARROCERIA FIXA ABERTA DE MADEIRA PARA TRANSPORTE GERAL DE CARGA SECA DIMENSOES APROXIMADAS 2,5 X 7,00 X 0,50 M (INCLUI MONTAGEM, NAO INCLUI CAMINHAO) | SINAPI | UN | 3.43e-05 | 23692.3 | 0.81265
|  |  |  | TOTAL EQUIPAMENTO: |  | 8.89
|  |  |  | VALOR SEM ENCARGOS: |  | 8.89
|  |  |  | VALOR ENCARGOS: |  | 0
|  |  |  | VALOR BDI PADRÃO (28.35%): |  | 2.52
|  |  |  | VALOR BDI DIFERENCIADO: |  | 0
|  |  |  | QUANTIDADE: |  | 1
|  |  |  | TOTAL GERAL: |  | 11.41
89266 - CAMINHÃO TOCO, PBT 16.000 KG, CARGA ÚTIL MÁX. 10.685 KG, DIST. ENTRE EIXOS 4,8 M, POTÊNCIA 189 CV, INCLUSIVE CARROCERIA FIXA ABERTA DE MADEIRA P/ TRANSPORTE GERAL DE CARGA SECA, DIMEN. APROX. 2,5 X 7,00 X 0,50 M - IMPOSTOS E SEGUROS. AF_06/2014 (H)
EQUIPAMENTO |  | FONTE | UNID | COEFICIENTE | PREÇO UNITÁRIO | TOTAL
00037761 | CAMINHAO TOCO, PESO BRUTO TOTAL 16000 KG, CARGA UTIL MAXIMA DE 10685 KG, DISTANCIA ENTRE EIXOS 4,8M, POTENCIA 189 CV (INCLUI CABINE E CHASSI, NAO INCLUI CARROCERIA) | SINAPI | UN | 2.8e-06 | 235772.14 | 0.66016
00037731 | CARROCERIA FIXA ABERTA DE MADEIRA PARA TRANSPORTE GERAL DE CARGA SECA DIMENSOES APROXIMADAS 2,5 X 7,00 X 0,50 M (INCLUI MONTAGEM, NAO INCLUI CAMINHAO) | SINAPI | UN | 2.8e-06 | 23692.3 | 0.066338
|  |  |  | TOTAL EQUIPAMENTO: |  | 0.72
|  |  |  | VALOR SEM ENCARGOS: |  | 0.72
|  |  |  | VALOR ENCARGOS: |  | 0
|  |  |  | VALOR BDI PADRÃO (28.35%): |  | 0.2
|  |  |  | VALOR BDI DIFERENCIADO: |  | 0
|  |  |  | QUANTIDADE: |  | 1
|  |  |  | TOTAL GERAL: |  | 0.92
89265 - CAMINHÃO TOCO, PBT 16.000 KG, CARGA ÚTIL MÁX. 10.685 KG, DIST. ENTRE EIXOS 4,8 M, POTÊNCIA 189 CV, INCLUSIVE CARROCERIA FIXA ABERTA DE MADEIRA P/ TRANSPORTE GERAL DE CARGA SECA, DIMEN. APROX. 2,5 X 7,00 X 0,50 M - JUROS. AF_06/2014 (H)
EQUIPAMENTO |  | FONTE | UNID | COEFICIENTE | PREÇO UNITÁRIO | TOTAL
00037761 | CAMINHAO TOCO, PESO BRUTO TOTAL 16000 KG, CARGA UTIL MAXIMA DE 10685 KG, DISTANCIA ENTRE EIXOS 4,8M, POTENCIA 189 CV (INCLUI CABINE E CHASSI, NAO INCLUI CARROCERIA) | SINAPI | UN | 7.2e-06 | 235772.14 | 1.6976
00037731 | CARROCERIA FIXA ABERTA DE MADEIRA PARA TRANSPORTE GERAL DE CARGA SECA DIMENSOES APROXIMADAS 2,5 X 7,00 X 0,50 M (INCLUI MONTAGEM, NAO INCLUI CAMINHAO) | SINAPI | UN | 7.2e-06 | 23692.3 | 0.17058
|  |  |  | TOTAL EQUIPAMENTO: |  | 1.86
|  |  |  | VALOR SEM ENCARGOS: |  | 1.86
|  |  |  | VALOR ENCARGOS: |  | 0
|  |  |  | VALOR BDI PADRÃO (28.35%): |  | 0.52
|  |  |  | VALOR BDI DIFERENCIADO: |  | 0
|  |  |  | QUANTIDADE: |  | 1
|  |  |  | TOTAL GERAL: |  | 2.38
5826 - CAMINHÃO TOCO, PBT 16.000 KG, CARGA ÚTIL MÁX. 10.685 KG, DIST. ENTRE EIXOS 4,8 M, POTÊNCIA 189 CV, INCLUSIVE CARROCERIA FIXA ABERTA DE MADEIRA P/ TRANSPORTE GERAL DE CARGA SECA, DIMEN. APROX. 2,5 X 7,00 X 0,50 M - CHI DIURNO.
AF_06/2014 (CHI)
MAO DE OBRA |  | FONTE | UNID | COEFICIENTE | PREÇO UNITÁRIO | TOTAL
00004093 | MOTORISTA DE CAMINHAO | SINAPI | H | 1 | 6.89 | 6.89
|  |  |  | TOTAL MAO DE OBRA: |  | 6.89
SERVICO |  | FONTE | UNID | COEFICIENTE | PREÇO UNITÁRIO | TOTAL
89264 | CAMINHÃO TOCO, PBT 16.000 KG, CARGA ÚTIL MÁX. 10.685 KG, DIST. ENTRE EIXOS 4,8 M, POTÊNCIA 189 CV, INCLUSIVE CARROCERIA FIXA ABERTA DE MADEIRA P/ TRANSPORTE GERAL DE CARGA SECA, DIMEN. APROX. 2,5 X 7,00 X 0,50 M - DEPRECIAÇÃO. AF_06/2014 | SINAPI | H | 1 | 8.89 | 8.89
89266 | CAMINHÃO TOCO, PBT 16.000 KG, CARGA ÚTIL MÁX. 10.685 KG, DIST. ENTRE EIXOS 4,8 M, POTÊNCIA 189 CV, INCLUSIVE CARROCERIA FIXA ABERTA DE MADEIRA P/ TRANSPORTE GERAL DE CARGA SECA, DIMEN. APROX. 2,5 X 7,00 X 0,50 M - IMPOSTOS E SEGUROS. AF_06/2014 | SINAPI | H | 1 | 0.72 | 0.72
89265 | CAMINHÃO TOCO, PBT 16.000 KG, CARGA ÚTIL MÁX. 10.685 KG, DIST. ENTRE EIXOS 4,8 M, POTÊNCIA 189 CV, INCLUSIVE CARROCERIA FIXA ABERTA DE MADEIRA P/ TRANSPORTE GERAL DE CARGA SECA, DIMEN. APROX. 2,5 X 7,00 X 0,50 M - JUROS. AF_06/2014 | SINAPI | H | 1 | 1.86 | 1.86
|  |  |  | TOTAL SERVICO: |  | 11.47
|  |  |  | VALOR SEM ENCARGOS: |  | 18.36
|  |  |  | VALOR ENCARGOS (86.60%): |  | 5.96
|  |  |  | VALOR BDI PADRÃO (28.35%): |  | 6.89
|  |  |  | VALOR BDI DIFERENCIADO: |  | 0
|  |  |  | QUANTIDADE: |  | 1
|  |  |  | TOTAL GERAL: |  | 31.21
5705 - CAMINHÃO TOCO, PBT 16.000 KG, CARGA ÚTIL MÁX. 10.685 KG, DIST. ENTRE EIXOS 4,8 M, POTÊNCIA 189 CV, INCLUSIVE CARROCERIA FIXA ABERTA DE MADEIRA P/ TRANSPORTE GERAL DE CARGA SECA, DIMEN. APROX. 2,5 X 7,00 X 0,50 M - MANUTENÇÃO. AF_06/2014 (H)
EQUIPAMENTO |  | FONTE | UNID | COEFICIENTE | PREÇO UNITÁRIO | TOTAL
00037761 | CAMINHAO TOCO, PESO BRUTO TOTAL 16000 KG, CARGA UTIL MAXIMA DE 10685 KG, DISTANCIA ENTRE EIXOS 4,8M, POTENCIA 189 CV (INCLUI CABINE E CHASSI, NAO INCLUI CARROCERIA) | SINAPI | UN | 6.43e-05 | 235772.14 | 15.1601
00037731 | CARROCERIA FIXA ABERTA DE MADEIRA PARA TRANSPORTE GERAL DE CARGA SECA DIMENSOES APROXIMADAS 2,5 X 7,00 X 0,50 M (INCLUI MONTAGEM, NAO INCLUI CAMINHAO) | SINAPI | UN | 6.43e-05 | 23692.3 | 1.5234
|  |  |  | TOTAL EQUIPAMENTO: |  | 16.68
|  |  |  | VALOR SEM ENCARGOS: |  | 16.68
|  |  |  | VALOR ENCARGOS: |  | 0
|  |  |  | VALOR BDI PADRÃO (28.35%): |  | 4.72
|  |  |  | VALOR BDI DIFERENCIADO: |  | 0
|  |  |  | QUANTIDADE: |  | 1
|  |  |  | TOTAL GERAL: |  | 21.4
53797 - CAMINHÃO TOCO, PBT 16.000 KG, CARGA ÚTIL MÁX. 10.685 KG, DIST. ENTRE EIXOS 4,8 M, POTÊNCIA 189 CV, INCLUSIVE CARROCERIA FIXA ABERTA DE MADEIRA P/ TRANSPORTE GERAL DE CARGA SECA, DIMEN. APROX. 2,5 X 7,00 X 0,50 M - MATERIAIS NA OPERAÇÃO. AF_06/2014 (H)
MATERIAL |  | FONTE | UNID | COEFICIENTE | PREÇO UNITÁRIO | TOTAL
00004221 | OLEO DIESEL COMBUSTIVEL COMUM | SINAPI | L | 19.47 | 4.34 | 84.4998
|  |  |  | TOTAL MATERIAL: |  | 84.49
|  |  |  | VALOR SEM ENCARGOS: |  | 84.49
|  |  |  | VALOR ENCARGOS: |  | 0
|  |  |  | VALOR BDI PADRÃO (28.35%): |  | 23.95
|  |  |  | VALOR BDI DIFERENCIADO: |  | 0
|  |  |  | QUANTIDADE: |  | 1
|  |  |  | TOTAL GERAL: |  | 108.44
5824 - CAMINHÃO TOCO, PBT 16.000 KG, CARGA ÚTIL MÁX. 10.685 KG, DIST. ENTRE EIXOS 4,8 M, POTÊNCIA 189 CV, INCLUSIVE CARROCERIA FIXA ABERTA DE MADEIRA P/ TRANSPORTE GERAL DE CARGA SECA, DIMEN. APROX. 2,5 X 7,00 X 0,50 M - CHP DIURNO. AF_06/2014 (CHP)
MAO DE OBRA |  | FONTE | UNID | COEFICIENTE | PREÇO UNITÁRIO | TOTAL
00004093 | MOTORISTA DE CAMINHAO | SINAPI | H | 1 | 6.89 | 6.89
|  |  |  | TOTAL MAO DE OBRA: |  | 6.89
SERVICO |  | FONTE | UNID | COEFICIENTE | PREÇO UNITÁRIO | TOTAL
89264 | CAMINHÃO TOCO, PBT 16.000 KG, CARGA ÚTIL MÁX. 10.685 KG, DIST. ENTRE EIXOS 4,8 M, POTÊNCIA 189 CV, INCLUSIVE CARROCERIA FIXA ABERTA DE MADEIRA P/ TRANSPORTE GERAL DE CARGA SECA, DIMEN. APROX. 2,5 X 7,00 X 0,50 M - DEPRECIAÇÃO. AF_06/2014 | SINAPI | H | 1 | 8.89 | 8.89
89266 | CAMINHÃO TOCO, PBT 16.000 KG, CARGA ÚTIL MÁX. 10.685 KG, DIST. ENTRE EIXOS 4,8 M, POTÊNCIA 189 CV, INCLUSIVE CARROCERIA FIXA ABERTA DE MADEIRA P/ TRANSPORTE GERAL DE CARGA SECA, DIMEN. APROX. 2,5 X 7,00 X 0,50 M - IMPOSTOS E SEGUROS. AF_06/2014 | SINAPI | H | 1 | 0.72 | 0.72
89265 | CAMINHÃO TOCO, PBT 16.000 KG, CARGA ÚTIL MÁX. 10.685 KG, DIST. ENTRE EIXOS 4,8 M, POTÊNCIA 189 CV, INCLUSIVE CARROCERIA FIXA ABERTA DE MADEIRA P/ TRANSPORTE GERAL DE CARGA SECA, DIMEN. APROX. 2,5 X 7,00 X 0,50 M - JUROS. AF_06/2014 | SINAPI | H | 1 | 1.86 | 1.86
5705 | CAMINHÃO TOCO, PBT 16.000 KG, CARGA ÚTIL MÁX. 10.685 KG, DIST. ENTRE EIXOS 4,8 M, POTÊNCIA 189 CV, INCLUSIVE CARROCERIA FIXA ABERTA DE MADEIRA P/ TRANSPORTE GERAL DE CARGA SECA, DIMEN. APROX. 2,5 X 7,00 X 0,50 M - MANUTENÇÃO. AF_06/2014 | SINAPI | H | 1 | 16.68 | 16.68
53797 | CAMINHÃO TOCO, PBT 16.000 KG, CARGA ÚTIL MÁX. 10.685 KG, DIST. ENTRE EIXOS 4,8 M, POTÊNCIA 189 CV, INCLUSIVE CARROCERIA FIXA ABERTA DE MADEIRA P/ TRANSPORTE GERAL DE CARGA SECA, DIMEN. APROX. 2,5 X 7,00 X 0,50 M - MATERIAIS NA OPERAÇÃO. AF_06/2014 | SINAPI | H | 1 | 84.49 | 84.49
|  |  |  | TOTAL SERVICO: |  | 112.64
|  |  |  | VALOR SEM ENCARGOS: |  | 119.53
|  |  |  | VALOR ENCARGOS (86.60%): |  | 5.96
|  |  |  | VALOR BDI PADRÃO (28.35%): |  | 35.57
|  |  |  | VALOR BDI DIFERENCIADO: |  | 0
|  |  |  | QUANTIDADE: |  | 1
|  |  |  | TOTAL GERAL: |  | 161.06
88387 - MISTURADOR DE ARGAMASSA, EIXO HORIZONTAL, CAPACIDADE DE MISTURA 300 KG, MOTOR ELÉTRICO POTÊNCIA 5 CV - DEPRECIAÇÃO. AF_06/2014 (H)
EQUIPAMENTO |  | FONTE | UNID | COEFICIENTE | PREÇO UNITÁRIO | TOTAL
00037544 | MISTURADOR DE ARGAMASSA, EIXO HORIZONTAL, CAPACIDADE DE MISTURA 300 KG, MOTOR ELETRICO TRIFASICO 220/380 V, POTENCIA 5 CV | SINAPI | UN | 6.4e-05 | 10534.35 | 0.6742
|  |  |  | TOTAL EQUIPAMENTO: |  | 0.67
|  |  |  | VALOR SEM ENCARGOS: |  | 0.67
|  |  |  | VALOR ENCARGOS: |  | 0
|  |  |  | VALOR BDI PADRÃO (28.35%): |  | 0.18
|  |  |  | VALOR BDI DIFERENCIADO: |  | 0
|  |  |  | QUANTIDADE: |  | 1
|  |  |  | TOTAL GERAL: |  | 0.85
88389 - MISTURADOR DE ARGAMASSA, EIXO HORIZONTAL, CAPACIDADE DE MISTURA 300 KG, MOTOR ELÉTRICO POTÊNCIA 5 CV - JUROS. AF_06/2014 (H)
EQUIPAMENTO |  | FONTE | UNID | COEFICIENTE | PREÇO UNITÁRIO | TOTAL
00037544 | MISTURADOR DE ARGAMASSA, EIXO HORIZONTAL, CAPACIDADE DE MISTURA 300 KG, MOTOR ELETRICO TRIFASICO 220/380 V, POTENCIA 5 CV | SINAPI | UN | 7.6e-06 | 10534.35 | 0.080061
|  |  |  | TOTAL EQUIPAMENTO: |  | 0.08
|  |  |  | VALOR SEM ENCARGOS: |  | 0.08
|  |  |  | VALOR ENCARGOS: |  | 0
|  |  |  | VALOR BDI PADRÃO (28.35%): |  | 0.02
|  |  |  | VALOR BDI DIFERENCIADO: |  | 0
|  |  |  | QUANTIDADE: |  | 1
|  |  |  | TOTAL GERAL: |  | 0.1
88392 - MISTURADOR DE ARGAMASSA, EIXO HORIZONTAL, CAPACIDADE DE MISTURA 300 KG, MOTOR ELÉTRICO POTÊNCIA 5 CV - CHI DIURNO. AF_06/2014 (CHI)
SERVICO |  | FONTE | UNID | COEFICIENTE | PREÇO UNITÁRIO | TOTAL
88387 | MISTURADOR DE ARGAMASSA, EIXO HORIZONTAL, CAPACIDADE DE MISTURA 300 KG, MOTOR ELÉTRICO POTÊNCIA 5 CV - DEPRECIAÇÃO. AF_06/2014 | SINAPI | H | 1 | 0.67 | 0.67
88389 | MISTURADOR DE ARGAMASSA, EIXO HORIZONTAL, CAPACIDADE DE MISTURA 300 KG, MOTOR ELÉTRICO POTÊNCIA 5 CV - JUROS. AF_06/2014 | SINAPI | H | 1 | 0.08 | 0.08
|  |  |  | TOTAL SERVICO: |  | 0.75
|  |  |  | VALOR SEM ENCARGOS: |  | 0.75
|  |  |  | VALOR ENCARGOS: |  | 0
|  |  |  | VALOR BDI PADRÃO (28.35%): |  | 0.21
|  |  |  | VALOR BDI DIFERENCIADO: |  | 0
|  |  |  | QUANTIDADE: |  | 1
|  |  |  | TOTAL GERAL: |  | 0.96
88390 - MISTURADOR DE ARGAMASSA, EIXO HORIZONTAL, CAPACIDADE DE MISTURA 300 KG, MOTOR ELÉTRICO POTÊNCIA 5 CV - MANUTENÇÃO. AF_06/2014 (H)
EQUIPAMENTO |  | FONTE | UNID | COEFICIENTE | PREÇO UNITÁRIO | TOTAL
00037544 | MISTURADOR DE ARGAMASSA, EIXO HORIZONTAL, CAPACIDADE DE MISTURA 300 KG, MOTOR ELETRICO TRIFASICO 220/380 V, POTENCIA 5 CV | SINAPI | UN | 8e-05 | 10534.35 | 0.84275
|  |  |  | TOTAL EQUIPAMENTO: |  | 0.84
|  |  |  | VALOR SEM ENCARGOS: |  | 0.84
|  |  |  | VALOR ENCARGOS: |  | 0
|  |  |  | VALOR BDI PADRÃO (28.35%): |  | 0.23
|  |  |  | VALOR BDI DIFERENCIADO: |  | 0
|  |  |  | QUANTIDADE: |  | 1
|  |  |  | TOTAL GERAL: |  | 1.07
88391 - MISTURADOR DE ARGAMASSA, EIXO HORIZONTAL, CAPACIDADE DE MISTURA 300 KG, MOTOR ELÉTRICO POTÊNCIA 5 CV - MATERIAIS NA OPERAÇÃO. AF_06/2014 (H)
GERAL |  | FONTE | UNID | COEFICIENTE | PREÇO UNITÁRIO | TOTAL
00002705 | ENERGIA ELETRICA ATE 2000 KWH INDUSTRIAL, SEM DEMANDA | SINAPI | KW/H | 3.13 | 0.9 | 2.817
|  |  |  | TOTAL GERAL: |  | 2.81
|  |  |  | VALOR SEM ENCARGOS: |  | 2.81
|  |  |  | VALOR ENCARGOS: |  | 0
|  |  |  | VALOR BDI PADRÃO (28.35%): |  | 0.79
|  |  |  | VALOR BDI DIFERENCIADO: |  | 0
|  |  |  | QUANTIDADE: |  | 1
|  |  |  | TOTAL GERAL: |  | 3.6
88386 - MISTURADOR DE ARGAMASSA, EIXO HORIZONTAL, CAPACIDADE DE MISTURA 300 KG, MOTOR ELÉTRICO POTÊNCIA 5 CV - CHP DIURNO. AF_06/2014 (CHP)
SERVICO |  | FONTE | UNID | COEFICIENTE | PREÇO UNITÁRIO | TOTAL
88387 | MISTURADOR DE ARGAMASSA, EIXO HORIZONTAL, CAPACIDADE DE MISTURA 300 KG, MOTOR ELÉTRICO POTÊNCIA 5 CV - DEPRECIAÇÃO. AF_06/2014 | SINAPI | H | 1 | 0.67 | 0.67
88389 | MISTURADOR DE ARGAMASSA, EIXO HORIZONTAL, CAPACIDADE DE MISTURA 300 KG, MOTOR ELÉTRICO POTÊNCIA 5 CV - JUROS. AF_06/2014 | SINAPI | H | 1 | 0.08 | 0.08
88390 | MISTURADOR DE ARGAMASSA, EIXO HORIZONTAL, CAPACIDADE DE MISTURA 300 KG, MOTOR ELÉTRICO POTÊNCIA 5 CV - MANUTENÇÃO. AF_06/2014 | SINAPI | H | 1 | 0.84 | 0.84
88391 | MISTURADOR DE ARGAMASSA, EIXO HORIZONTAL, CAPACIDADE DE MISTURA 300 KG, MOTOR ELÉTRICO POTÊNCIA 5 CV - MATERIAIS NA OPERAÇÃO. AF_06/2014 | SINAPI | H | 1 | 2.81 | 2.81
|  |  |  | TOTAL SERVICO: |  | 4.4
|  |  |  | VALOR SEM ENCARGOS: |  | 4.4
|  |  |  | VALOR ENCARGOS: |  | 0
|  |  |  | VALOR BDI PADRÃO (28.35%): |  | 1.24
|  |  |  | VALOR BDI DIFERENCIADO: |  | 0
|  |  |  | QUANTIDADE: |  | 1
|  |  |  | TOTAL GERAL: |  | 5.64
87337 - ARGAMASSA TRAÇO 1:2:9 (EM VOLUME DE CIMENTO, CAL E AREIA MÉDIA ÚMIDA) PARA EMBOÇO/MASSA ÚNICA/ASSENTAMENTO DE ALVENARIA DE VEDAÇÃO, PREPARO MECÂNICO COM MISTURADOR DE EIXO HORIZONTAL DE 300 KG. AF_08/2019 (M3)
MAO DE OBRA |  | FONTE | UNID | COEFICIENTE | PREÇO UNITÁRIO | TOTAL
00037666 | OPERADOR DE BETONEIRA ESTACIONARIA / MISTURADOR | SINAPI | H | 4.88 | 8.41 | 41.0408
|  |  |  | TOTAL MAO DE OBRA: |  | 41.04
MATERIAL |  | FONTE | UNID | COEFICIENTE | PREÇO UNITÁRIO | TOTAL
00000370 | AREIA MEDIA - POSTO JAZIDA/FORNECEDOR (RETIRADO NA JAZIDA, SEM TRANSPORTE) | SINAPI | M3 | 1.16 | 75 | 87
00001106 | CAL HIDRATADA CH-I PARA ARGAMASSAS | SINAPI | KG | 154.46 | 1.75 | 270.305
00001379 | CIMENTO PORTLAND COMPOSTO CP II-32 | SINAPI | KG | 173.77 | 1.04 | 180.7208
|  |  |  | TOTAL MATERIAL: |  | 538.02
SERVICO |  | FONTE | UNID | COEFICIENTE | PREÇO UNITÁRIO | TOTAL
88392 | MISTURADOR DE ARGAMASSA, EIXO HORIZONTAL, CAPACIDADE DE MISTURA 300 KG, MOTOR ELÉTRICO POTÊNCIA 5 CV - CHI DIURNO. AF_06/2014 | SINAPI | CHI | 3.74 | 0.75 | 2.805
88386 | MISTURADOR DE ARGAMASSA, EIXO HORIZONTAL, CAPACIDADE DE MISTURA 300 KG, MOTOR ELÉTRICO POTÊNCIA 5 CV - CHP DIURNO. AF_06/2014 | SINAPI | CHP | 1.14 | 4.4 | 5.016
|  |  |  | TOTAL SERVICO: |  | 7.81
|  |  |  | VALOR SEM ENCARGOS: |  | 586.87
|  |  |  | VALOR ENCARGOS (86.60%): |  | 35.52
|  |  |  | VALOR BDI PADRÃO (28.35%): |  | 176.44
|  |  |  | VALOR BDI DIFERENCIADO: |  | 0
|  |  |  | QUANTIDADE: |  | 1
|  |  |  | TOTAL GERAL: |  | 798.83
93277 - GUINCHO ELÉTRICO DE COLUNA, CAPACIDADE 400 KG, COM MOTO FREIO, MOTOR TRIFÁSICO DE 1,25 CV - DEPRECIAÇÃO. AF_03/2016 (H)
EQUIPAMENTO |  | FONTE | UNID | COEFICIENTE | PREÇO UNITÁRIO | TOTAL
00036487 | GUINCHO ELETRICO DE COLUNA, CAPACIDADE 400 KG, COM MOTO FREIO, MOTOR TRIFASICO DE 1,25 CV | SINAPI | UN | 6.4e-05 | 4800.04 | 0.3072
|  |  |  | TOTAL EQUIPAMENTO: |  | 0.3
|  |  |  | VALOR SEM ENCARGOS: |  | 0.3
|  |  |  | VALOR ENCARGOS: |  | 0
|  |  |  | VALOR BDI PADRÃO (28.35%): |  | 0.08
|  |  |  | VALOR BDI DIFERENCIADO: |  | 0
|  |  |  | QUANTIDADE: |  | 1
|  |  |  | TOTAL GERAL: |  | 0.38
93278 - GUINCHO ELÉTRICO DE COLUNA, CAPACIDADE 400 KG, COM MOTO FREIO, MOTOR TRIFÁSICO DE 1,25 CV - JUROS. AF_03/2016 (H)
EQUIPAMENTO |  | FONTE | UNID | COEFICIENTE | PREÇO UNITÁRIO | TOTAL
00036487 | GUINCHO ELETRICO DE COLUNA, CAPACIDADE 400 KG, COM MOTO FREIO, MOTOR TRIFASICO DE 1,25 CV | SINAPI | UN | 7.6e-06 | 4800.04 | 0.03648
|  |  |  | TOTAL EQUIPAMENTO: |  | 0.03
|  |  |  | VALOR SEM ENCARGOS: |  | 0.03
|  |  |  | VALOR ENCARGOS: |  | 0
|  |  |  | VALOR BDI PADRÃO (28.35%): |  | 0
|  |  |  | VALOR BDI DIFERENCIADO: |  | 0
|  |  |  | QUANTIDADE: |  | 1
|  |  |  | TOTAL GERAL: |  | 0.03
93282 - GUINCHO ELÉTRICO DE COLUNA, CAPACIDADE 400 KG, COM MOTO FREIO, MOTOR TRIFÁSICO DE 1,25 CV - CHI DIURNO. AF_03/2016 (CHI)
MAO DE OBRA |  | FONTE | UNID | COEFICIENTE | PREÇO UNITÁRIO | TOTAL
00004253 | OPERADOR DE GUINCHO OU GUINCHEIRO | SINAPI | H | 1 | 8.41 | 8.41
|  |  |  | TOTAL MAO DE OBRA: |  | 8.41
SERVICO |  | FONTE | UNID | COEFICIENTE | PREÇO UNITÁRIO | TOTAL
93277 | GUINCHO ELÉTRICO DE COLUNA, CAPACIDADE 400 KG, COM MOTO FREIO, MOTOR TRIFÁSICO DE 1,25 CV - DEPRECIAÇÃO. AF_03/2016 | SINAPI | H | 1 | 0.3 | 0.3
93278 | GUINCHO ELÉTRICO DE COLUNA, CAPACIDADE 400 KG, COM MOTO FREIO, MOTOR TRIFÁSICO DE 1,25 CV - JUROS. AF_03/2016 | SINAPI | H | 1 | 0.03 | 0.03
|  |  |  | TOTAL SERVICO: |  | 0.33
|  |  |  | VALOR SEM ENCARGOS: |  | 8.74
|  |  |  | VALOR ENCARGOS (86.60%): |  | 7.28
|  |  |  | VALOR BDI PADRÃO (28.35%): |  | 4.54
|  |  |  | VALOR BDI DIFERENCIADO: |  | 0
|  |  |  | QUANTIDADE: |  | 1
|  |  |  | TOTAL GERAL: |  | 20.56
93279 - GUINCHO ELÉTRICO DE COLUNA, CAPACIDADE 400 KG, COM MOTO FREIO, MOTOR TRIFÁSICO DE 1,25 CV - MANUTENÇÃO. AF_03/2016 (H)
EQUIPAMENTO |  | FONTE | UNID | COEFICIENTE | PREÇO UNITÁRIO | TOTAL
00036487 | GUINCHO ELETRICO DE COLUNA, CAPACIDADE 400 KG, COM MOTO FREIO, MOTOR TRIFASICO DE 1,25 CV | SINAPI | UN | 6e-05 | 4800.04 | 0.288
|  |  |  | TOTAL EQUIPAMENTO: |  | 0.28
|  |  |  | VALOR SEM ENCARGOS: |  | 0.28
|  |  |  | VALOR ENCARGOS: |  | 0
|  |  |  | VALOR BDI PADRÃO (28.35%): |  | 0.07
|  |  |  | VALOR BDI DIFERENCIADO: |  | 0
|  |  |  | QUANTIDADE: |  | 1
|  |  |  | TOTAL GERAL: |  | 0.35
93280 - GUINCHO ELÉTRICO DE COLUNA, CAPACIDADE 400 KG, COM MOTO FREIO, MOTOR TRIFÁSICO DE 1,25 CV - MATERIAIS NA OPERAÇÃO. AF_03/2016 (H)
GERAL |  | FONTE | UNID | COEFICIENTE | PREÇO UNITÁRIO | TOTAL
00002705 | ENERGIA ELETRICA ATE 2000 KWH INDUSTRIAL, SEM DEMANDA | SINAPI | KW/H | 0.78 | 0.9 | 0.702
|  |  |  | TOTAL GERAL: |  | 0.7
|  |  |  | VALOR SEM ENCARGOS: |  | 0.7
|  |  |  | VALOR ENCARGOS: |  | 0
|  |  |  | VALOR BDI PADRÃO (28.35%): |  | 0.19
|  |  |  | VALOR BDI DIFERENCIADO: |  | 0
|  |  |  | QUANTIDADE: |  | 1
|  |  |  | TOTAL GERAL: |  | 0.89
93281 - GUINCHO ELÉTRICO DE COLUNA, CAPACIDADE 400 KG, COM MOTO FREIO, MOTOR TRIFÁSICO DE 1,25 CV - CHP DIURNO. AF_03/2016 (CHP)
MAO DE OBRA |  | FONTE | UNID | COEFICIENTE | PREÇO UNITÁRIO | TOTAL
00004253 | OPERADOR DE GUINCHO OU GUINCHEIRO | SINAPI | H | 1 | 8.41 | 8.41
|  |  |  | TOTAL MAO DE OBRA: |  | 8.41
SERVICO |  | FONTE | UNID | COEFICIENTE | PREÇO UNITÁRIO | TOTAL
93277 | GUINCHO ELÉTRICO DE COLUNA, CAPACIDADE 400 KG, COM MOTO FREIO, MOTOR TRIFÁSICO DE 1,25 CV - DEPRECIAÇÃO. AF_03/2016 | SINAPI | H | 1 | 0.3 | 0.3
93278 | GUINCHO ELÉTRICO DE COLUNA, CAPACIDADE 400 KG, COM MOTO FREIO, MOTOR TRIFÁSICO DE 1,25 CV - JUROS. AF_03/2016 | SINAPI | H | 1 | 0.03 | 0.03
93279 | GUINCHO ELÉTRICO DE COLUNA, CAPACIDADE 400 KG, COM MOTO FREIO, MOTOR TRIFÁSICO DE 1,25 CV - MANUTENÇÃO. AF_03/2016 | SINAPI | H | 1 | 0.28 | 0.28
93280 | GUINCHO ELÉTRICO DE COLUNA, CAPACIDADE 400 KG, COM MOTO FREIO, MOTOR TRIFÁSICO DE 1,25 CV - MATERIAIS NA OPERAÇÃO. AF_03/2016 | SINAPI | H | 1 | 0.7 | 0.7
|  |  |  | TOTAL SERVICO: |  | 1.31
|  |  |  | VALOR SEM ENCARGOS: |  | 9.72
|  |  |  | VALOR ENCARGOS (86.60%): |  | 7.28
|  |  |  | VALOR BDI PADRÃO (28.35%): |  | 4.81
|  |  |  | VALOR BDI DIFERENCIADO: |  | 0
|  |  |  | QUANTIDADE: |  | 1
|  |  |  | TOTAL GERAL: |  | 21.81
S93277S - Guincho elétrico de coluna, capacidade 400 kg, com moto freio, motor trifásico de 1,25 cv - depreciação. af_03/2016 (h)
EQUIPAMENTO |  | FONTE | UNID | COEFICIENTE | PREÇO UNITÁRIO | TOTAL
I36487S | Guincho eletrico de coluna, capacidade 400 kg, com moto freio, motor trifasico de 1,25 cv | ORSE | un | 6.4e-05 | 4851.16 | 0.31047
|  |  |  | TOTAL EQUIPAMENTO: |  | 0.31
|  |  |  | VALOR SEM ENCARGOS: |  | 0.31
|  |  |  | VALOR ENCARGOS: |  | 0
|  |  |  | VALOR BDI PADRÃO (28.35%): |  | 0.08
|  |  |  | VALOR BDI DIFERENCIADO: |  | 0
|  |  |  | QUANTIDADE: |  | 1
|  |  |  | TOTAL GERAL: |  | 0.39
S93278S - Guincho elétrico de coluna, capacidade 400 kg, com moto freio, motor trifásico de 1,25 cv - juros. af_03/2016 (h)
EQUIPAMENTO |  | FONTE | UNID | COEFICIENTE | PREÇO UNITÁRIO | TOTAL
I36487S | Guincho eletrico de coluna, capacidade 400 kg, com moto freio, motor trifasico de 1,25 cv | ORSE | un | 7.6e-06 | 4851.16 | 0.036869
|  |  |  | TOTAL EQUIPAMENTO: |  | 0.03
|  |  |  | VALOR SEM ENCARGOS: |  | 0.03
|  |  |  | VALOR ENCARGOS: |  | 0
|  |  |  | VALOR BDI PADRÃO (28.35%): |  | 0
|  |  |  | VALOR BDI DIFERENCIADO: |  | 0
|  |  |  | QUANTIDADE: |  | 1
|  |  |  | TOTAL GERAL: |  | 0.03
S93282S - Guincho elétrico de coluna, capacidade 400 kg, com moto freio, motor trifásico de 1,25 cv - chi diurno. af_03/2016 (chi)
MAO DE OBRA |  | FONTE | UNID | COEFICIENTE | PREÇO UNITÁRIO | TOTAL
00004253 | OPERADOR DE GUINCHO OU GUINCHEIRO | SINAPI | H | 1 | 8.41 | 8.41
|  |  |  | TOTAL MAO DE OBRA: |  | 8.41
SERVICO |  | FONTE | UNID | COEFICIENTE | PREÇO UNITÁRIO | TOTAL
S93277S | Guincho elétrico de coluna, capacidade 400 kg, com moto freio, motor trifásico de 1,25 cv - depreciação. af_03/2016 | ORSE | h | 1 | 0.31 | 0.31
S93278S | Guincho elétrico de coluna, capacidade 400 kg, com moto freio, motor trifásico de 1,25 cv - juros. af_03/2016 | ORSE | h | 1 | 0.03 | 0.03
|  |  |  | TOTAL SERVICO: |  | 0.34
|  |  |  | VALOR SEM ENCARGOS: |  | 8.75
|  |  |  | VALOR ENCARGOS (86.60%): |  | 7.28
|  |  |  | VALOR BDI PADRÃO (28.35%): |  | 4.54
|  |  |  | VALOR BDI DIFERENCIADO: |  | 0
|  |  |  | QUANTIDADE: |  | 1
|  |  |  | TOTAL GERAL: |  | 20.57
S93279S - Guincho elétrico de coluna, capacidade 400 kg, com moto freio, motor trifásico de 1,25 cv - manutenção. af_03/2016 (h)
EQUIPAMENTO |  | FONTE | UNID | COEFICIENTE | PREÇO UNITÁRIO | TOTAL
I36487S | Guincho eletrico de coluna, capacidade 400 kg, com moto freio, motor trifasico de 1,25 cv | ORSE | un | 6e-05 | 4851.16 | 0.29107
|  |  |  | TOTAL EQUIPAMENTO: |  | 0.29
|  |  |  | VALOR SEM ENCARGOS: |  | 0.29
|  |  |  | VALOR ENCARGOS: |  | 0
|  |  |  | VALOR BDI PADRÃO (28.35%): |  | 0.08
|  |  |  | VALOR BDI DIFERENCIADO: |  | 0
|  |  |  | QUANTIDADE: |  | 1
|  |  |  | TOTAL GERAL: |  | 0.37
S93280S - Guincho elétrico de coluna, capacidade 400 kg, com moto freio, motor trifásico de 1,25 cv - materiais na operação. af_03/2016 (h)
SERVICO |  | FONTE | UNID | COEFICIENTE | PREÇO UNITÁRIO | TOTAL
I02705S | Energia eletrica ate 2000 kwh industrial, sem demanda | ORSE | kw/h | 0.78 | 0.82 | 0.6396
|  |  |  | TOTAL SERVICO: |  | 0.63
|  |  |  | VALOR SEM ENCARGOS: |  | 0.63
|  |  |  | VALOR ENCARGOS: |  | 0
|  |  |  | VALOR BDI PADRÃO (28.35%): |  | 0.17
|  |  |  | VALOR BDI DIFERENCIADO: |  | 0
|  |  |  | QUANTIDADE: |  | 1
|  |  |  | TOTAL GERAL: |  | 0.8
S93281S - Guincho elétrico de coluna, capacidade 400 kg, com moto freio, motor trifásico de 1,25 cv - chp diurno. af_03/2016 (chp)
MAO DE OBRA |  | FONTE | UNID | COEFICIENTE | PREÇO UNITÁRIO | TOTAL
00004253 | OPERADOR DE GUINCHO OU GUINCHEIRO | SINAPI | H | 1 | 8.41 | 8.41
|  |  |  | TOTAL MAO DE OBRA: |  | 8.41
SERVICO |  | FONTE | UNID | COEFICIENTE | PREÇO UNITÁRIO | TOTAL
S93277S | Guincho elétrico de coluna, capacidade 400 kg, com moto freio, motor trifásico de 1,25 cv - depreciação. af_03/2016 | ORSE | h | 1 | 0.31 | 0.31
S93278S | Guincho elétrico de coluna, capacidade 400 kg, com moto freio, motor trifásico de 1,25 cv - juros. af_03/2016 | ORSE | h | 1 | 0.03 | 0.03
S93279S | Guincho elétrico de coluna, capacidade 400 kg, com moto freio, motor trifásico de 1,25 cv - manutenção. af_03/2016 | ORSE | h | 1 | 0.29 | 0.29
S93280S | Guincho elétrico de coluna, capacidade 400 kg, com moto freio, motor trifásico de 1,25 cv - materiais na operação. af_03/2016 | ORSE | h | 1 | 0.63 | 0.63
|  |  |  | TOTAL SERVICO: |  | 1.26
|  |  |  | VALOR SEM ENCARGOS: |  | 9.67
|  |  |  | VALOR ENCARGOS (86.60%): |  | 7.28
|  |  |  | VALOR BDI PADRÃO (28.35%): |  | 4.8
|  |  |  | VALOR BDI DIFERENCIADO: |  | 0
|  |  |  | QUANTIDADE: |  | 1
|  |  |  | TOTAL GERAL: |  | 21.75
88826 - BETONEIRA CAPACIDADE NOMINAL DE 400 L, CAPACIDADE DE MISTURA 280 L, MOTOR ELÉTRICO TRIFÁSICO POTÊNCIA DE 2 CV, SEM CARREGADOR - DEPRECIAÇÃO. AF_10/2014 (H)
EQUIPAMENTO |  | FONTE | UNID | COEFICIENTE | PREÇO UNITÁRIO | TOTAL
00010535 | BETONEIRA CAPACIDADE NOMINAL 400 L, CAPACIDADE DE MISTURA 280 L, MOTOR ELETRICO TRIFASICO 220/380 V POTENCIA 2 CV, SEM CARREGADOR | SINAPI | UN | 6.4e-05 | 3974.5 | 0.25437
|  |  |  | TOTAL EQUIPAMENTO: |  | 0.25
|  |  |  | VALOR SEM ENCARGOS: |  | 0.25
|  |  |  | VALOR ENCARGOS: |  | 0
|  |  |  | VALOR BDI PADRÃO (28.35%): |  | 0.07
|  |  |  | VALOR BDI DIFERENCIADO: |  | 0
|  |  |  | QUANTIDADE: |  | 1
|  |  |  | TOTAL GERAL: |  | 0.32
88827 - BETONEIRA CAPACIDADE NOMINAL DE 400 L, CAPACIDADE DE MISTURA 280 L, MOTOR ELÉTRICO TRIFÁSICO POTÊNCIA DE 2 CV, SEM CARREGADOR - JUROS. AF_10/2014 (H)
EQUIPAMENTO |  | FONTE | UNID | COEFICIENTE | PREÇO UNITÁRIO | TOTAL
00010535 | BETONEIRA CAPACIDADE NOMINAL 400 L, CAPACIDADE DE MISTURA 280 L, MOTOR ELETRICO TRIFASICO 220/380 V POTENCIA 2 CV, SEM CARREGADOR | SINAPI | UN | 7.6e-06 | 3974.5 | 0.030206
|  |  |  | TOTAL EQUIPAMENTO: |  | 0.03
|  |  |  | VALOR SEM ENCARGOS: |  | 0.03
|  |  |  | VALOR ENCARGOS: |  | 0
|  |  |  | VALOR BDI PADRÃO (28.35%): |  | 0
|  |  |  | VALOR BDI DIFERENCIADO: |  | 0
|  |  |  | QUANTIDADE: |  | 1
|  |  |  | TOTAL GERAL: |  | 0.03
88831 - BETONEIRA CAPACIDADE NOMINAL DE 400 L, CAPACIDADE DE MISTURA 280 L, MOTOR ELÉTRICO TRIFÁSICO POTÊNCIA DE 2 CV, SEM CARREGADOR - CHI DIURNO. AF_10/2014 (CHI)
SERVICO |  | FONTE | UNID | COEFICIENTE | PREÇO UNITÁRIO | TOTAL
88826 | BETONEIRA CAPACIDADE NOMINAL DE 400 L, CAPACIDADE DE MISTURA 280 L, MOTOR ELÉTRICO TRIFÁSICO POTÊNCIA DE 2 CV, SEM CARREGADOR - DEPRECIAÇÃO. AF_10/2014 | SINAPI | H | 1 | 0.25 | 0.25
88827 | BETONEIRA CAPACIDADE NOMINAL DE 400 L, CAPACIDADE DE MISTURA 280 L, MOTOR ELÉTRICO TRIFÁSICO POTÊNCIA DE 2 CV, SEM CARREGADOR - JUROS. AF_10/2014 | SINAPI | H | 1 | 0.03 | 0.03
|  |  |  | TOTAL SERVICO: |  | 0.28
|  |  |  | VALOR SEM ENCARGOS: |  | 0.28
|  |  |  | VALOR ENCARGOS: |  | 0
|  |  |  | VALOR BDI PADRÃO (28.35%): |  | 0.07
|  |  |  | VALOR BDI DIFERENCIADO: |  | 0
|  |  |  | QUANTIDADE: |  | 1
|  |  |  | TOTAL GERAL: |  | 0.35
88828 - BETONEIRA CAPACIDADE NOMINAL DE 400 L, CAPACIDADE DE MISTURA 280 L, MOTOR ELÉTRICO TRIFÁSICO POTÊNCIA DE 2 CV, SEM CARREGADOR - MANUTENÇÃO. AF_10/2014 (H)
EQUIPAMENTO |  | FONTE | UNID | COEFICIENTE | PREÇO UNITÁRIO | TOTAL
00010535 | BETONEIRA CAPACIDADE NOMINAL 400 L, CAPACIDADE DE MISTURA 280 L, MOTOR ELETRICO TRIFASICO 220/380 V POTENCIA 2 CV, SEM CARREGADOR | SINAPI | UN | 6e-05 | 3974.5 | 0.23847
|  |  |  | TOTAL EQUIPAMENTO: |  | 0.23
|  |  |  | VALOR SEM ENCARGOS: |  | 0.23
|  |  |  | VALOR ENCARGOS: |  | 0
|  |  |  | VALOR BDI PADRÃO (28.35%): |  | 0.06
|  |  |  | VALOR BDI DIFERENCIADO: |  | 0
|  |  |  | QUANTIDADE: |  | 1
|  |  |  | TOTAL GERAL: |  | 0.29
88829 - BETONEIRA CAPACIDADE NOMINAL DE 400 L, CAPACIDADE DE MISTURA 280 L, MOTOR ELÉTRICO TRIFÁSICO POTÊNCIA DE 2 CV, SEM CARREGADOR - MATERIAIS NA OPERAÇÃO. AF_10/2014 (H)
GERAL |  | FONTE | UNID | COEFICIENTE | PREÇO UNITÁRIO | TOTAL
00002705 | ENERGIA ELETRICA ATE 2000 KWH INDUSTRIAL, SEM DEMANDA | SINAPI | KW/H | 1.25 | 0.9 | 1.125
|  |  |  | TOTAL GERAL: |  | 1.12
|  |  |  | VALOR SEM ENCARGOS: |  | 1.12
|  |  |  | VALOR ENCARGOS: |  | 0
|  |  |  | VALOR BDI PADRÃO (28.35%): |  | 0.31
|  |  |  | VALOR BDI DIFERENCIADO: |  | 0
|  |  |  | QUANTIDADE: |  | 1
|  |  |  | TOTAL GERAL: |  | 1.43
88830 - BETONEIRA CAPACIDADE NOMINAL DE 400 L, CAPACIDADE DE MISTURA 280 L, MOTOR ELÉTRICO TRIFÁSICO POTÊNCIA DE 2 CV, SEM CARREGADOR - CHP DIURNO. AF_10/2014 (CHP)
SERVICO |  | FONTE | UNID | COEFICIENTE | PREÇO UNITÁRIO | TOTAL
88826 | BETONEIRA CAPACIDADE NOMINAL DE 400 L, CAPACIDADE DE MISTURA 280 L, MOTOR ELÉTRICO TRIFÁSICO POTÊNCIA DE 2 CV, SEM CARREGADOR - DEPRECIAÇÃO. AF_10/2014 | SINAPI | H | 1 | 0.25 | 0.25
88827 | BETONEIRA CAPACIDADE NOMINAL DE 400 L, CAPACIDADE DE MISTURA 280 L, MOTOR ELÉTRICO TRIFÁSICO POTÊNCIA DE 2 CV, SEM CARREGADOR - JUROS. AF_10/2014 | SINAPI | H | 1 | 0.03 | 0.03
88828 | BETONEIRA CAPACIDADE NOMINAL DE 400 L, CAPACIDADE DE MISTURA 280 L, MOTOR ELÉTRICO TRIFÁSICO POTÊNCIA DE 2 CV, SEM CARREGADOR - MANUTENÇÃO. AF_10/2014 | SINAPI | H | 1 | 0.23 | 0.23
88829 | BETONEIRA CAPACIDADE NOMINAL DE 400 L, CAPACIDADE DE MISTURA 280 L, MOTOR ELÉTRICO TRIFÁSICO POTÊNCIA DE 2 CV, SEM CARREGADOR - MATERIAIS NA OPERAÇÃO. AF_10/2014 | SINAPI | H | 1 | 1.12 | 1.12
|  |  |  | TOTAL SERVICO: |  | 1.63
|  |  |  | VALOR SEM ENCARGOS: |  | 1.63
|  |  |  | VALOR ENCARGOS: |  | 0
|  |  |  | VALOR BDI PADRÃO (28.35%): |  | 0.46
|  |  |  | VALOR BDI DIFERENCIADO: |  | 0
|  |  |  | QUANTIDADE: |  | 1
|  |  |  | TOTAL GERAL: |  | 2.09
87292 - ARGAMASSA TRAÇO 1:2:8 (EM VOLUME DE CIMENTO, CAL E AREIA MÉDIA ÚMIDA) PARA EMBOÇO/MASSA ÚNICA/ASSENTAMENTO DE ALVENARIA DE VEDAÇÃO, PREPARO MECÂNICO COM BETONEIRA 400 L. AF_08/2019 (M3)
MAO DE OBRA |  | FONTE | UNID | COEFICIENTE | PREÇO UNITÁRIO | TOTAL
00037666 | OPERADOR DE BETONEIRA ESTACIONARIA / MISTURADOR | SINAPI | H | 4.5 | 8.41 | 37.845
|  |  |  | TOTAL MAO DE OBRA: |  | 37.84
MATERIAL |  | FONTE | UNID | COEFICIENTE | PREÇO UNITÁRIO | TOTAL
00000370 | AREIA MEDIA - POSTO JAZIDA/FORNECEDOR (RETIRADO NA JAZIDA, SEM TRANSPORTE) | SINAPI | M3 | 1.16 | 75 | 87
00001106 | CAL HIDRATADA CH-I PARA ARGAMASSAS | SINAPI | KG | 174.1 | 1.75 | 304.675
00001379 | CIMENTO PORTLAND COMPOSTO CP II-32 | SINAPI | KG | 195.86 | 1.04 | 203.6944
|  |  |  | TOTAL MATERIAL: |  | 595.36
SERVICO |  | FONTE | UNID | COEFICIENTE | PREÇO UNITÁRIO | TOTAL
88831 | BETONEIRA CAPACIDADE NOMINAL DE 400 L, CAPACIDADE DE MISTURA 280 L, MOTOR ELÉTRICO TRIFÁSICO POTÊNCIA DE 2 CV, SEM CARREGADOR - CHI DIURNO. AF_10/2014 | SINAPI | CHI | 3.45 | 0.28 | 0.966
88830 | BETONEIRA CAPACIDADE NOMINAL DE 400 L, CAPACIDADE DE MISTURA 280 L, MOTOR ELÉTRICO TRIFÁSICO POTÊNCIA DE 2 CV, SEM CARREGADOR - CHP DIURNO. AF_10/2014 | SINAPI | CHP | 1.05 | 1.63 | 1.7115
|  |  |  | TOTAL SERVICO: |  | 2.67
|  |  |  | VALOR SEM ENCARGOS: |  | 635.87
|  |  |  | VALOR ENCARGOS (86.60%): |  | 32.76
|  |  |  | VALOR BDI PADRÃO (28.35%): |  | 189.55
|  |  |  | VALOR BDI DIFERENCIADO: |  | 0
|  |  |  | QUANTIDADE: |  | 1
|  |  |  | TOTAL GERAL: |  | 858.18
87519 - ALVENARIA DE VEDAÇÃO DE BLOCOS CERÂMICOS FURADOS NA HORIZONTAL DE 9X19X19CM (ESPESSURA 9CM) DE PAREDES COM ÁREA LÍQUIDA MAIOR OU IGUAL A 6M² COM VÃOS E ARGAMASSA DE ASSENTAMENTO COM PREPARO EM BETONEIRA. AF_06/2014 (M2)
MAO DE OBRA |  | FONTE | UNID | COEFICIENTE | PREÇO UNITÁRIO | TOTAL
00004750 | PEDREIRO | SINAPI | H | 1.55 | 6.89 | 10.6795
00006111 | SERVENTE DE OBRAS | SINAPI | H | 0.775 | 5.09 | 3.9447
|  |  |  | TOTAL MAO DE OBRA: |  | 14.61
MATERIAL |  | FONTE | UNID | COEFICIENTE | PREÇO UNITÁRIO | TOTAL
00007266 | BLOCO CERAMICO VAZADO PARA ALVENARIA DE VEDACAO, DE 9 X 19 X 19 CM (L X A X C) | SINAPI | MIL | 0.02831 | 796.5 | 22.5489
00037395 | PINO DE ACO COM FURO, HASTE = 27 MM (ACAO DIRETA) | SINAPI | CENTO | 0.005 | 38.53 | 0.19265
00034557 | TELA DE ACO SOLDADA GALVANIZADA/ZINCADA PARA ALVENARIA, FIO D = *1,20 A 1,70* MM, MALHA 15 X 15 MM, (C X L) *50 X 7,5* CM | SINAPI | M | 0.42 | 2.16 | 0.9072
|  |  |  | TOTAL MATERIAL: |  | 23.63
SERVICO |  | FONTE | UNID | COEFICIENTE | PREÇO UNITÁRIO | TOTAL
87292 | ARGAMASSA TRAÇO 1:2:8 (EM VOLUME DE CIMENTO, CAL E AREIA MÉDIA ÚMIDA) PARA EMBOÇO/MASSA ÚNICA/ASSENTAMENTO DE ALVENARIA DE VEDAÇÃO, PREPARO MECÂNICO COM BETONEIRA 400 L. AF_08/2019 | SINAPI | M3 | 0.0098 | 635.87 | 6.2315
|  |  |  | TOTAL SERVICO: |  | 6.23
|  |  |  | VALOR SEM ENCARGOS: |  | 44.47
|  |  |  | VALOR ENCARGOS (86.60%): |  | 12.97
|  |  |  | VALOR BDI PADRÃO (28.35%): |  | 16.28
|  |  |  | VALOR BDI DIFERENCIADO: |  | 0
|  |  |  | QUANTIDADE: |  | 1
|  |  |  | TOTAL GERAL: |  | 73.72
87503 - ALVENARIA DE VEDAÇÃO DE BLOCOS CERÂMICOS FURADOS NA HORIZONTAL DE 9X19X19CM (ESPESSURA 9CM) DE PAREDES COM ÁREA LÍQUIDA MAIOR OU IGUAL A 6M² SEM VÃOS E ARGAMASSA DE ASSENTAMENTO COM PREPARO EM BETONEIRA. AF_06/2014
(M2)
MAO DE OBRA |  | FONTE | UNID | COEFICIENTE | PREÇO UNITÁRIO | TOTAL
00004750 | PEDREIRO | SINAPI | H | 1.37 | 6.89 | 9.4393
00006111 | SERVENTE DE OBRAS | SINAPI | H | 0.685 | 5.09 | 3.4867
|  |  |  | TOTAL MAO DE OBRA: |  | 12.91
MATERIAL |  | FONTE | UNID | COEFICIENTE | PREÇO UNITÁRIO | TOTAL
00007266 | BLOCO CERAMICO VAZADO PARA ALVENARIA DE VEDACAO, DE 9 X 19 X 19 CM (L X A X C) | SINAPI | MIL | 0.02793 | 796.5 | 22.2462
00037395 | PINO DE ACO COM FURO, HASTE = 27 MM (ACAO DIRETA) | SINAPI | CENTO | 0.005 | 38.53 | 0.19265
00034557 | TELA DE ACO SOLDADA GALVANIZADA/ZINCADA PARA ALVENARIA, FIO D = *1,20 A 1,70* MM, MALHA 15 X 15 MM, (C X L) *50 X 7,5* CM | SINAPI | M | 0.42 | 2.16 | 0.9072
|  |  |  | TOTAL MATERIAL: |  | 23.33
SERVICO |  | FONTE | UNID | COEFICIENTE | PREÇO UNITÁRIO | TOTAL
87292 | ARGAMASSA TRAÇO 1:2:8 (EM VOLUME DE CIMENTO, CAL E AREIA MÉDIA ÚMIDA) PARA EMBOÇO/MASSA ÚNICA/ASSENTAMENTO DE ALVENARIA DE VEDAÇÃO, PREPARO MECÂNICO COM BETONEIRA 400 L. AF_08/2019 | SINAPI | M3 | 0.0098 | 635.87 | 6.2315
|  |  |  | TOTAL SERVICO: |  | 6.23
|  |  |  | VALOR SEM ENCARGOS: |  | 42.47
|  |  |  | VALOR ENCARGOS (86.60%): |  | 11.51
|  |  |  | VALOR BDI PADRÃO (28.35%): |  | 15.3
|  |  |  | VALOR BDI DIFERENCIADO: |  | 0
|  |  |  | QUANTIDADE: |  | 1
|  |  |  | TOTAL GERAL: |  | 69.28
87511 - ALVENARIA DE VEDAÇÃO DE BLOCOS CERÂMICOS FURADOS NA HORIZONTAL DE 9X19X19CM (ESPESSURA 9CM) DE PAREDES COM ÁREA LÍQUIDA MENOR QUE 6M² COM VÃOS E ARGAMASSA DE ASSENTAMENTO COM PREPARO EM BETONEIRA. AF_06/2014 (M2)
MAO DE OBRA |  | FONTE | UNID | COEFICIENTE | PREÇO UNITÁRIO | TOTAL
00004750 | PEDREIRO | SINAPI | H | 1.98 | 6.89 | 13.6422
00006111 | SERVENTE DE OBRAS | SINAPI | H | 0.99 | 5.09 | 5.0391
|  |  |  | TOTAL MAO DE OBRA: |  | 18.67
MATERIAL |  | FONTE | UNID | COEFICIENTE | PREÇO UNITÁRIO | TOTAL
00007266 | BLOCO CERAMICO VAZADO PARA ALVENARIA DE VEDACAO, DE 9 X 19 X 19 CM (L X A X C) | SINAPI | MIL | 0.02831 | 796.5 | 22.5489
00037395 | PINO DE ACO COM FURO, HASTE = 27 MM (ACAO DIRETA) | SINAPI | CENTO | 0.0094 | 38.53 | 0.36218
00034557 | TELA DE ACO SOLDADA GALVANIZADA/ZINCADA PARA ALVENARIA, FIO D = *1,20 A 1,70* MM, MALHA 15 X 15 MM, (C X L) *50 X 7,5* CM | SINAPI | M | 0.785 | 2.16 | 1.6956
|  |  |  | TOTAL MATERIAL: |  | 24.59
SERVICO |  | FONTE | UNID | COEFICIENTE | PREÇO UNITÁRIO | TOTAL
87292 | ARGAMASSA TRAÇO 1:2:8 (EM VOLUME DE CIMENTO, CAL E AREIA MÉDIA ÚMIDA) PARA EMBOÇO/MASSA ÚNICA/ASSENTAMENTO DE ALVENARIA DE VEDAÇÃO, PREPARO MECÂNICO COM BETONEIRA 400 L. AF_08/2019 | SINAPI | M3 | 0.0098 | 635.87 | 6.2315
|  |  |  | TOTAL SERVICO: |  | 6.23
|  |  |  | VALOR SEM ENCARGOS: |  | 49.49
|  |  |  | VALOR ENCARGOS (86.60%): |  | 16.48
|  |  |  | VALOR BDI PADRÃO (28.35%): |  | 18.7
|  |  |  | VALOR BDI DIFERENCIADO: |  | 0
|  |  |  | QUANTIDADE: |  | 1
|  |  |  | TOTAL GERAL: |  | 84.67
87495 - ALVENARIA DE VEDAÇÃO DE BLOCOS CERÂMICOS FURADOS NA HORIZONTAL DE 9X19X19CM (ESPESSURA 9CM) DE PAREDES COM ÁREA LÍQUIDA MENOR QUE 6M² SEM VÃOS E ARGAMASSA DE ASSENTAMENTO COM PREPARO EM BETONEIRA. AF_06/2014 (M2)
MAO DE OBRA |  | FONTE | UNID | COEFICIENTE | PREÇO UNITÁRIO | TOTAL
00004750 | PEDREIRO | SINAPI | H | 1.69 | 6.89 | 11.6441
00006111 | SERVENTE DE OBRAS | SINAPI | H | 0.845 | 5.09 | 4.3011
|  |  |  | TOTAL MAO DE OBRA: |  | 15.94
MATERIAL |  | FONTE | UNID | COEFICIENTE | PREÇO UNITÁRIO | TOTAL
00007266 | BLOCO CERAMICO VAZADO PARA ALVENARIA DE VEDACAO, DE 9 X 19 X 19 CM (L X A X C) | SINAPI | MIL | 0.02793 | 796.5 | 22.2462
00037395 | PINO DE ACO COM FURO, HASTE = 27 MM (ACAO DIRETA) | SINAPI | CENTO | 0.0094 | 38.53 | 0.36218
00034557 | TELA DE ACO SOLDADA GALVANIZADA/ZINCADA PARA ALVENARIA, FIO D = *1,20 A 1,70* MM, MALHA 15 X 15 MM, (C X L) *50 X 7,5* CM | SINAPI | M | 0.785 | 2.16 | 1.6956
|  |  |  | TOTAL MATERIAL: |  | 24.29
SERVICO |  | FONTE | UNID | COEFICIENTE | PREÇO UNITÁRIO | TOTAL
87292 | ARGAMASSA TRAÇO 1:2:8 (EM VOLUME DE CIMENTO, CAL E AREIA MÉDIA ÚMIDA) PARA EMBOÇO/MASSA ÚNICA/ASSENTAMENTO DE ALVENARIA DE VEDAÇÃO, PREPARO MECÂNICO COM BETONEIRA 400 L. AF_08/2019 | SINAPI | M3 | 0.0098 | 635.87 | 6.2315
|  |  |  | TOTAL SERVICO: |  | 6.23
|  |  |  | VALOR SEM ENCARGOS: |  | 46.46
|  |  |  | VALOR ENCARGOS (86.60%): |  | 14.1
|  |  |  | VALOR BDI PADRÃO (28.35%): |  | 17.16
|  |  |  | VALOR BDI DIFERENCIADO: |  | 0
|  |  |  | QUANTIDADE: |  | 1
|  |  |  | TOTAL GERAL: |  | 77.72
95260 - COMPACTADOR DE SOLOS DE PERCUSÃO (SOQUETE) COM MOTOR A GASOLINA, POTÊNCIA 3 CV - DEPRECIAÇÃO. AF_09/2016 (H)
EQUIPAMENTO |  | FONTE | UNID | COEFICIENTE | PREÇO UNITÁRIO | TOTAL
00011281 | COMPACTADOR DE SOLO A PERCUSSAO (SOQUETE), COM MOTOR GASOLINA DE 4 TEMPOS, PESO ENTRE 55 E 65 KG, FORCA DE IMPACTO DE 1.000 A 1.500 KGF, FREQUENCIA DE 600 A 700 GOLPES POR MINUTO, VELOCIDADE DE TRABALHO ENTRE 10 E 15 M/MIN, POTENCIA ENTRE 2,00 E 3,00 HP | SINAPI | UN | 5.33e-05 | 10685 | 0.56951
|  |  |  | TOTAL EQUIPAMENTO: |  | 0.56
|  |  |  | VALOR SEM ENCARGOS: |  | 0.56
|  |  |  | VALOR ENCARGOS: |  | 0
|  |  |  | VALOR BDI PADRÃO (28.35%): |  | 0.15
|  |  |  | VALOR BDI DIFERENCIADO: |  | 0
|  |  |  | QUANTIDADE: |  | 1
|  |  |  | TOTAL GERAL: |  | 0.71
95261 - COMPACTADOR DE SOLOS DE PERCUSÃO (SOQUETE) COM MOTOR A GASOLINA, POTÊNCIA 3 CV - JUROS. AF_09/2016 (H)
EQUIPAMENTO |  | FONTE | UNID | COEFICIENTE | PREÇO UNITÁRIO | TOTAL
00011616 | MARTELO DEMOLIDOR PNEUMATICO MANUAL, PADRAO, PESO DE 32 KG | SINAPI | UN | 7.4e-06 | 16683.75 | 0.12346
|  |  |  | TOTAL EQUIPAMENTO: |  | 0.12
|  |  |  | VALOR SEM ENCARGOS: |  | 0.12
|  |  |  | VALOR ENCARGOS: |  | 0
|  |  |  | VALOR BDI PADRÃO (28.35%): |  | 0.03
|  |  |  | VALOR BDI DIFERENCIADO: |  | 0
|  |  |  | QUANTIDADE: |  | 1
|  |  |  | TOTAL GERAL: |  | 0.15
95265 - COMPACTADOR DE SOLOS DE PERCUSÃO (SOQUETE) COM MOTOR A GASOLINA, POTÊNCIA 3 CV - CHI DIURNO. AF_09/2016 (CHI)
SERVICO |  | FONTE | UNID | COEFICIENTE | PREÇO UNITÁRIO | TOTAL
95260 | COMPACTADOR DE SOLOS DE PERCUSÃO (SOQUETE) COM MOTOR A GASOLINA, POTÊNCIA 3 CV - DEPRECIAÇÃO. AF_09/2016 | SINAPI | H | 1 | 0.56 | 0.56
95261 | COMPACTADOR DE SOLOS DE PERCUSÃO (SOQUETE) COM MOTOR A GASOLINA, POTÊNCIA 3 CV - JUROS. AF_09/2016 | SINAPI | H | 1 | 0.12 | 0.12
|  |  |  | TOTAL SERVICO: |  | 0.68
|  |  |  | VALOR SEM ENCARGOS: |  | 0.68
|  |  |  | VALOR ENCARGOS: |  | 0
|  |  |  | VALOR BDI PADRÃO (28.35%): |  | 0.19
|  |  |  | VALOR BDI DIFERENCIADO: |  | 0
|  |  |  | QUANTIDADE: |  | 1
|  |  |  | TOTAL GERAL: |  | 0.87
95262 - COMPACTADOR DE SOLOS DE PERCUSÃO (SOQUETE) COM MOTOR A GASOLINA, POTÊNCIA 3 CV - MANUTENÇÃO. AF_09/2016 (H)
EQUIPAMENTO |  | FONTE | UNID | COEFICIENTE | PREÇO UNITÁRIO | TOTAL
00011616 | MARTELO DEMOLIDOR PNEUMATICO MANUAL, PADRAO, PESO DE 32 KG | SINAPI | UN | 6.67e-05 | 16683.75 | 1.1128
|  |  |  | TOTAL EQUIPAMENTO: |  | 1.11
|  |  |  | VALOR SEM ENCARGOS: |  | 1.11
|  |  |  | VALOR ENCARGOS: |  | 0
|  |  |  | VALOR BDI PADRÃO (28.35%): |  | 0.31
|  |  |  | VALOR BDI DIFERENCIADO: |  | 0
|  |  |  | QUANTIDADE: |  | 1
|  |  |  | TOTAL GERAL: |  | 1.42
95263 - COMPACTADOR DE SOLOS DE PERCUSÃO (SOQUETE) COM MOTOR A GASOLINA, POTÊNCIA 3 CV - MATERIAIS NA OPERAÇÃO. AF_09/2016 (H)
MATERIAL |  | FONTE | UNID | COEFICIENTE | PREÇO UNITÁRIO | TOTAL
00004222 | GASOLINA COMUM | SINAPI | L | 0.77 | 5.24 | 4.0348
|  |  |  | TOTAL MATERIAL: |  | 4.03
|  |  |  | VALOR SEM ENCARGOS: |  | 4.03
|  |  |  | VALOR ENCARGOS: |  | 0
|  |  |  | VALOR BDI PADRÃO (28.35%): |  | 1.14
|  |  |  | VALOR BDI DIFERENCIADO: |  | 0
|  |  |  | QUANTIDADE: |  | 1
|  |  |  | TOTAL GERAL: |  | 5.17
95264 - COMPACTADOR DE SOLOS DE PERCUSÃO (SOQUETE) COM MOTOR A GASOLINA, POTÊNCIA 3 CV - CHP DIURNO. AF_09/2016 (CHP)
SERVICO |  | FONTE | UNID | COEFICIENTE | PREÇO UNITÁRIO | TOTAL
95260 | COMPACTADOR DE SOLOS DE PERCUSÃO (SOQUETE) COM MOTOR A GASOLINA, POTÊNCIA 3 CV - DEPRECIAÇÃO. AF_09/2016 | SINAPI | H | 1 | 0.56 | 0.56
95261 | COMPACTADOR DE SOLOS DE PERCUSÃO (SOQUETE) COM MOTOR A GASOLINA, POTÊNCIA 3 CV - JUROS. AF_09/2016 | SINAPI | H | 1 | 0.12 | 0.12
95262 | COMPACTADOR DE SOLOS DE PERCUSÃO (SOQUETE) COM MOTOR A GASOLINA, POTÊNCIA 3 CV - MANUTENÇÃO. AF_09/2016 | SINAPI | H | 1 | 1.11 | 1.11
95263 | COMPACTADOR DE SOLOS DE PERCUSÃO (SOQUETE) COM MOTOR A GASOLINA, POTÊNCIA 3 CV - MATERIAIS NA OPERAÇÃO. AF_09/2016 | SINAPI | H | 1 | 4.03 | 4.03
|  |  |  | TOTAL SERVICO: |  | 5.82
|  |  |  | VALOR SEM ENCARGOS: |  | 5.82
|  |  |  | VALOR ENCARGOS: |  | 0
|  |  |  | VALOR BDI PADRÃO (28.35%): |  | 1.64
|  |  |  | VALOR BDI DIFERENCIADO: |  | 0
|  |  |  | QUANTIDADE: |  | 1
|  |  |  | TOTAL GERAL: |  | 7.46
S00140 - Aço CA - 50 Ø 6,3 a 12,5mm, inclusive corte, dobragem, montagem e colocacao de ferragens nas formas, para superestruturas e fundações - R1 (kg)
MAO DE OBRA |  | FONTE | UNID | COEFICIENTE | PREÇO UNITÁRIO | TOTAL
00000378 | ARMADOR | SINAPI | H | 0.08 | 6.89 | 0.5512
00006111 | SERVENTE DE OBRAS | SINAPI | H | 0.08 | 5.09 | 0.4072
|  |  |  | TOTAL MAO DE OBRA: |  | 0.95
MATERIAL |  | FONTE | UNID | COEFICIENTE | PREÇO UNITÁRIO | TOTAL
I43132S | Arame recozido 16 bwg, d = 1,65 mm (0,016 kg/m) ou 18 bwg, d = 1,25 mm (0,01 kg/m) | ORSE | kg | 0.02 | 16 | 0.32
I00081 | Aço ca-50 6,3 a 12,5 mm | ORSE | kg | 1 | 8.8 | 8.8
I39017S | Espacador / distanciador circular com entrada lateral, em plastico, para vergalhao *4,2 a 12,5* mm, cobrimento 20 mm | ORSE | un | 0.4 | 0.14 | 0.056
I39315S | Espacador / distanciador tipo garra dupla, em plastico, cobrimento *20* mm, para ferragens de lajes e fundo de vigas | ORSE | un | 0.4 | 0.23 | 0.092
|  |  |  | TOTAL MATERIAL: |  | 9.26
|  |  |  | VALOR SEM ENCARGOS: |  | 10.21
|  |  |  | VALOR ENCARGOS (86.60%): |  | 0.82
|  |  |  | VALOR BDI PADRÃO (28.35%): |  | 3.12
|  |  |  | VALOR BDI DIFERENCIADO: |  | 0
|  |  |  | QUANTIDADE: |  | 1
|  |  |  | TOTAL GERAL: |  | 14.15
S03429 - Concreto simples fck= 21 MPA (b1/b2), fabricado na obra, sem lançamento e adensamento (m3)
MAO DE OBRA |  | FONTE | UNID | COEFICIENTE | PREÇO UNITÁRIO | TOTAL
00006111 | SERVENTE DE OBRAS | SINAPI | H | 6 | 5.09 | 30.54
|  |  |  | TOTAL MAO DE OBRA: |  | 30.54
MATERIAL |  | FONTE | UNID | COEFICIENTE | PREÇO UNITÁRIO | TOTAL
I00367S | Areia grossa - posto jazida/fornecedor (retirado na jazida,sem transporte) | ORSE | m3 | 0.9 | 94.5 | 85.05
I01379S | Cimento portland composto cp ii-32 | ORSE | kg | 315 | 0.66 | 207.9
I04721S | Pedra britada n. 1 (9,5 a 19 mm) posto pedreira/fornecedor,sem frete | ORSE | m3 | 0.21 | 77.39 | 16.2519
I04718S | Pedra britada n. 2 (19 a 38 mm) posto pedreira/fornecedor, sem frete | ORSE | m3 | 0.62 | 77.8 | 48.236
|  |  |  | TOTAL MATERIAL: |  | 357.43
|  |  |  | VALOR SEM ENCARGOS: |  | 387.97
|  |  |  | VALOR ENCARGOS (86.60%): |  | 26.4
|  |  |  | VALOR BDI PADRÃO (28.35%): |  | 117.47
|  |  |  | VALOR BDI DIFERENCIADO: |  | 0
|  |  |  | QUANTIDADE: |  | 1
|  |  |  | TOTAL GERAL: |  | 531.84
S07692 - Lançamento de concreto simples fabricado na obra, inclusive adensamento e acabamento em peças da superestrutura (m3)
MAO DE OBRA |  | FONTE | UNID | COEFICIENTE | PREÇO UNITÁRIO | TOTAL
00000378 | ARMADOR | SINAPI | H | 0.18 | 6.89 | 1.2402
00001213 | CARPINTEIRO DE FORMAS | SINAPI | H | 0.36 | 6.89 | 2.4804
00004750 | PEDREIRO | SINAPI | H | 0.36 | 6.89 | 2.4804
00006111 | SERVENTE DE OBRAS | SINAPI | H | 1.62 | 5.09 | 8.2458
|  |  |  | TOTAL MAO DE OBRA: |  | 14.44
|  |  |  | VALOR SEM ENCARGOS: |  | 14.44
|  |  |  | VALOR ENCARGOS (86.60%): |  | 12.48
|  |  |  | VALOR BDI PADRÃO (28.35%): |  | 7.63
|  |  |  | VALOR BDI DIFERENCIADO: |  | 0
|  |  |  | QUANTIDADE: |  | 1
|  |  |  | TOTAL GERAL: |  | 34.55
S07691 - Concreto simples fabricado na obra, fck=21 mpa, lançado e adensado (m3)
SERVICO |  | FONTE | UNID | COEFICIENTE | PREÇO UNITÁRIO | TOTAL
S03429 | Concreto simples fck= 21 MPA (b1/b2), fabricado na obra, sem lançamento e adensamento | ORSE | m3 | 1 | 387.97 | 387.97
S07692 | Lançamento de concreto simples fabricado na obra, inclusive adensamento e acabamento em peças da superestrutura | ORSE | m3 | 1 | 14.44 | 14.44
|  |  |  | TOTAL SERVICO: |  | 402.41
|  |  |  | VALOR SEM ENCARGOS: |  | 402.41
|  |  |  | VALOR ENCARGOS (86.60%): |  | 38.88
|  |  |  | VALOR BDI PADRÃO (28.35%): |  | 125.1
|  |  |  | VALOR BDI DIFERENCIADO: |  | 0
|  |  |  | QUANTIDADE: |  | 1
|  |  |  | TOTAL GERAL: |  | 566.39
S02642 - Escada marinheiro em barra chata de ferro 2" x 5/16" (m)
MAO DE OBRA |  | FONTE | UNID | COEFICIENTE | PREÇO UNITÁRIO | TOTAL
00000378 | ARMADOR | SINAPI | H | 3 | 6.89 | 20.67
00004750 | PEDREIRO | SINAPI | H | 0.5 | 6.89 | 3.445
00006111 | SERVENTE DE OBRAS | SINAPI | H | 1.5 | 5.09 | 7.635
00006160 | SOLDADOR | SINAPI | H | 3 | 8.41 | 25.23
|  |  |  | TOTAL MAO DE OBRA: |  | 56.97
MATERIAL |  | FONTE | UNID | COEFICIENTE | PREÇO UNITÁRIO | TOTAL
I00560S | Barra de ferro chato, retangular, 50,8 mm x 7,94 mm (l x e), 3,162 kg/m | ORSE | m | 3 | 22.6 | 67.8
I00262 | Barra quadrada de ferro 3/4" (2,85 kg/m) | ORSE | m | 2.2 | 20.15 | 44.33
I10997S | Eletrodo revestido aws - e7018, diametro igual a 4,00 mm | ORSE | kg | 0.5 | 18.7 | 9.35
|  |  |  | TOTAL MATERIAL: |  | 121.48
|  |  |  | VALOR SEM ENCARGOS: |  | 178.45
|  |  |  | VALOR ENCARGOS (86.60%): |  | 49.3
|  |  |  | VALOR BDI PADRÃO (28.35%): |  | 64.56
|  |  |  | VALOR BDI DIFERENCIADO: |  | 0
|  |  |  | QUANTIDADE: |  | 1
|  |  |  | TOTAL GERAL: |  | 292.31
S00080 - Forma plana para fundações, em compensado resinado 12mm, 02 usos (m2)
MAO DE OBRA |  | FONTE | UNID | COEFICIENTE | PREÇO UNITÁRIO | TOTAL
00001213 | CARPINTEIRO DE FORMAS | SINAPI | H | 1.5 | 6.89 | 10.335
00006111 | SERVENTE DE OBRAS | SINAPI | H | 1.5 | 5.09 | 7.635
|  |  |  | TOTAL MAO DE OBRA: |  | 17.96
MATERIAL |  | FONTE | UNID | COEFICIENTE | PREÇO UNITÁRIO | TOTAL
I43130S | Arame galvanizado 12 bwg, d = 2,76 mm (0,048 kg/m) ou 14 bwg, d = 2,11 mm (0,026 kg/m) | ORSE | kg | 0.15 | 16 | 2.4
I00630 | Compensado resinado 12mm - Madeirit ou similar | ORSE | m2 | 0.55 | 24.74 | 13.607
I02692S | Desmoldante protetor para formas de madeira, de base oleosaemulsionada em agua | ORSE | l | 0.015 | 5.48 | 0.0822
I01569 | Madeira mista serrada (barrote) 6 x 6cm - 0,0036 m3/m (angelim, louro) | ORSE | m | 0.5 | 9.87 | 4.935
I05067S | Prego de aco polido com cabeca 16 x 24 (2 1/4 x 12) | ORSE | kg | 0.3 | 16.15 | 4.845
I04509S | Sarrafo *2,5 x 10* cm em pinus, mista ou equivalente da regiao - bruta | ORSE | m | 2 | 4.83 | 9.66
|  |  |  | TOTAL MATERIAL: |  | 35.51
|  |  |  | VALOR SEM ENCARGOS: |  | 53.47
|  |  |  | VALOR ENCARGOS (86.60%): |  | 15.54
|  |  |  | VALOR BDI PADRÃO (28.35%): |  | 19.56
|  |  |  | VALOR BDI DIFERENCIADO: |  | 0
|  |  |  | QUANTIDADE: |  | 1
|  |  |  | TOTAL GERAL: |  | 88.57
S88826S - Betoneira capacidade nominal de 400 l, capacidade de mistura 280 l, motor elétrico trifásico potência de 2 cv, sem carregador - depreciação. af_10/2014 (h)
EQUIPAMENTO |  | FONTE | UNID | COEFICIENTE | PREÇO UNITÁRIO | TOTAL
I10535S | Betoneira capacidade nominal 400 l, capacidade de mistura 280 l, motor eletrico trifasico 220/380 v potencia 2 cv, semcarregador | ORSE | un | 6.4e-05 | 4407.98 | 0.28211
|  |  |  | TOTAL EQUIPAMENTO: |  | 0.28
|  |  |  | VALOR SEM ENCARGOS: |  | 0.28
|  |  |  | VALOR ENCARGOS: |  | 0
|  |  |  | VALOR BDI PADRÃO (28.35%): |  | 0.07
|  |  |  | VALOR BDI DIFERENCIADO: |  | 0
|  |  |  | QUANTIDADE: |  | 1
|  |  |  | TOTAL GERAL: |  | 0.35
S88827S - Betoneira capacidade nominal de 400 l, capacidade de mistura 280 l, motor elétrico trifásico potência de 2 cv, sem carregador - juros. af_10/2014 (h)
EQUIPAMENTO |  | FONTE | UNID | COEFICIENTE | PREÇO UNITÁRIO | TOTAL
I10535S | Betoneira capacidade nominal 400 l, capacidade de mistura 280 l, motor eletrico trifasico 220/380 v potencia 2 cv, semcarregador | ORSE | un | 7.6e-06 | 4407.98 | 0.033501
|  |  |  | TOTAL EQUIPAMENTO: |  | 0.03
|  |  |  | VALOR SEM ENCARGOS: |  | 0.03
|  |  |  | VALOR ENCARGOS: |  | 0
|  |  |  | VALOR BDI PADRÃO (28.35%): |  | 0
|  |  |  | VALOR BDI DIFERENCIADO: |  | 0
|  |  |  | QUANTIDADE: |  | 1
|  |  |  | TOTAL GERAL: |  | 0.03
S88831S - Betoneira capacidade nominal de 400 l, capacidade de mistura 280 l, motor elétrico trifásico potência de 2 cv, sem carregador - chi diurno. af_10/2014 (chi)
SERVICO |  | FONTE | UNID | COEFICIENTE | PREÇO UNITÁRIO | TOTAL
S88826S | Betoneira capacidade nominal de 400 l, capacidade de mistura 280 l, motor elétrico trifásico potência de 2 cv, sem carregador - depreciação. af_10/2014 | ORSE | h | 1 | 0.28 | 0.28
S88827S | Betoneira capacidade nominal de 400 l, capacidade de mistura 280 l, motor elétrico trifásico potência de 2 cv, sem carregador - juros. af_10/2014 | ORSE | h | 1 | 0.03 | 0.03
|  |  |  | TOTAL SERVICO: |  | 0.31
|  |  |  | VALOR SEM ENCARGOS: |  | 0.31
|  |  |  | VALOR ENCARGOS: |  | 0
|  |  |  | VALOR BDI PADRÃO (28.35%): |  | 0.08
|  |  |  | VALOR BDI DIFERENCIADO: |  | 0
|  |  |  | QUANTIDADE: |  | 1
|  |  |  | TOTAL GERAL: |  | 0.39
S88828S - Betoneira capacidade nominal de 400 l, capacidade de mistura 280 l, motor elétrico trifásico potência de 2 cv, sem carregador - manutenção. af_10/2014 (h)
EQUIPAMENTO |  | FONTE | UNID | COEFICIENTE | PREÇO UNITÁRIO | TOTAL
I10535S | Betoneira capacidade nominal 400 l, capacidade de mistura 280 l, motor eletrico trifasico 220/380 v potencia 2 cv, semcarregador | ORSE | un | 6e-05 | 4407.98 | 0.26448
|  |  |  | TOTAL EQUIPAMENTO: |  | 0.26
|  |  |  | VALOR SEM ENCARGOS: |  | 0.26
|  |  |  | VALOR ENCARGOS: |  | 0
|  |  |  | VALOR BDI PADRÃO (28.35%): |  | 0.07
|  |  |  | VALOR BDI DIFERENCIADO: |  | 0
|  |  |  | QUANTIDADE: |  | 1
|  |  |  | TOTAL GERAL: |  | 0.33
S88829S - Betoneira capacidade nominal de 400 l, capacidade de mistura 280 l, motor elétrico trifásico potência de 2 cv, sem carregador - materiais na operação. af_10/2014 (h)
SERVICO |  | FONTE | UNID | COEFICIENTE | PREÇO UNITÁRIO | TOTAL
I02705S | Energia eletrica ate 2000 kwh industrial, sem demanda | ORSE | kw/h | 1.25 | 0.82 | 1.025
|  |  |  | TOTAL SERVICO: |  | 1.02
|  |  |  | VALOR SEM ENCARGOS: |  | 1.02
|  |  |  | VALOR ENCARGOS: |  | 0
|  |  |  | VALOR BDI PADRÃO (28.35%): |  | 0.28
|  |  |  | VALOR BDI DIFERENCIADO: |  | 0
|  |  |  | QUANTIDADE: |  | 1
|  |  |  | TOTAL GERAL: |  | 1.3
S88830S - Betoneira capacidade nominal de 400 l, capacidade de mistura 280 l, motor elétrico trifásico potência de 2 cv, sem carregador - chp diurno. af_10/2014 (chp)
SERVICO |  | FONTE | UNID | COEFICIENTE | PREÇO UNITÁRIO | TOTAL
S88826S | Betoneira capacidade nominal de 400 l, capacidade de mistura 280 l, motor elétrico trifásico potência de 2 cv, sem carregador - depreciação. af_10/2014 | ORSE | h | 1 | 0.28 | 0.28
S88827S | Betoneira capacidade nominal de 400 l, capacidade de mistura 280 l, motor elétrico trifásico potência de 2 cv, sem carregador - juros. af_10/2014 | ORSE | h | 1 | 0.03 | 0.03
S88828S | Betoneira capacidade nominal de 400 l, capacidade de mistura 280 l, motor elétrico trifásico potência de 2 cv, sem carregador - manutenção. af_10/2014 | ORSE | h | 1 | 0.26 | 0.26
S88829S | Betoneira capacidade nominal de 400 l, capacidade de mistura 280 l, motor elétrico trifásico potência de 2 cv, sem carregador - materiais na operação. af_10/2014 | ORSE | h | 1 | 1.02 | 1.02
|  |  |  | TOTAL SERVICO: |  | 1.59
|  |  |  | VALOR SEM ENCARGOS: |  | 1.59
|  |  |  | VALOR ENCARGOS: |  | 0
|  |  |  | VALOR BDI PADRÃO (28.35%): |  | 0.45
|  |  |  | VALOR BDI DIFERENCIADO: |  | 0
|  |  |  | QUANTIDADE: |  | 1
|  |  |  | TOTAL GERAL: |  | 2.04
S88715S - Argamassa traço 1:2:9 (em volume de cimento, cal e areia média úmida) para emboço/massa única/assentamento de alvenaria de vedação, preparo mecânico com betoneira 400 l. af_08/2019 (m3)
MAO DE OBRA |  | FONTE | UNID | COEFICIENTE | PREÇO UNITÁRIO | TOTAL
00037666 | OPERADOR DE BETONEIRA ESTACIONARIA / MISTURADOR | SINAPI | H | 4.26 | 8.41 | 35.8266
|  |  |  | TOTAL MAO DE OBRA: |  | 35.82
MATERIAL |  | FONTE | UNID | COEFICIENTE | PREÇO UNITÁRIO | TOTAL
I00370S | Areia media - posto jazida/fornecedor (retirado na jazida, sem transporte) | ORSE | m3 | 1.19 | 87.3 | 103.887
I01106S | Cal hidratada ch-i para argamassas | ORSE | kg | 158.95 | 0.8 | 127.16
I01379S | Cimento portland composto cp ii-32 | ORSE | kg | 178.82 | 0.66 | 118.0212
|  |  |  | TOTAL MATERIAL: |  | 349.06
SERVICO |  | FONTE | UNID | COEFICIENTE | PREÇO UNITÁRIO | TOTAL
S88831S | Betoneira capacidade nominal de 400 l, capacidade de mistura 280 l, motor elétrico trifásico potência de 2 cv, sem carregador - chi diurno. af_10/2014 | ORSE | chi | 3.27 | 0.31 | 1.0137
S88830S | Betoneira capacidade nominal de 400 l, capacidade de mistura 280 l, motor elétrico trifásico potência de 2 cv, sem carregador - chp diurno. af_10/2014 | ORSE | chp | 0.99 | 1.59 | 1.5741
|  |  |  | TOTAL SERVICO: |  | 2.58
|  |  |  | VALOR SEM ENCARGOS: |  | 387.46
|  |  |  | VALOR ENCARGOS (86.60%): |  | 31.01
|  |  |  | VALOR BDI PADRÃO (28.35%): |  | 118.63
|  |  |  | VALOR BDI DIFERENCIADO: |  | 0
|  |  |  | QUANTIDADE: |  | 1
|  |  |  | TOTAL GERAL: |  | 537.1
S01903 - Argamassa cimento e areia traço t-1 (1:3) - 1 saco cimento 50kg / 3 padiolas areia dim. 0.35 x 0.45 x 0.23 m - Confecção mecânica e transporte (m3)
MAO DE OBRA |  | FONTE | UNID | COEFICIENTE | PREÇO UNITÁRIO | TOTAL
00006111 | SERVENTE DE OBRAS | SINAPI | H | 4 | 5.09 | 20.36
|  |  |  | TOTAL MAO DE OBRA: |  | 20.36
MATERIAL |  | FONTE | UNID | COEFICIENTE | PREÇO UNITÁRIO | TOTAL
I00370S | Areia media - posto jazida/fornecedor (retirado na jazida, sem transporte) | ORSE | m3 | 1.08 | 87.3 | 94.284
I01379S | Cimento portland composto cp ii-32 | ORSE | kg | 452.2 | 0.66 | 298.452
|  |  |  | TOTAL MATERIAL: |  | 392.73
|  |  |  | VALOR SEM ENCARGOS: |  | 413.09
|  |  |  | VALOR ENCARGOS (86.60%): |  | 17.6
|  |  |  | VALOR BDI PADRÃO (28.35%): |  | 122.1
|  |  |  | VALOR BDI DIFERENCIADO: |  | 0
|  |  |  | QUANTIDADE: |  | 1
|  |  |  | TOTAL GERAL: |  | 552.79
S87372S - Argamassa traço 1:3 (em volume de cimento e areia média úmida) para contrapiso, preparo manual. af_08/2019 (m3)
MAO DE OBRA |  | FONTE | UNID | COEFICIENTE | PREÇO UNITÁRIO | TOTAL
00006111 | SERVENTE DE OBRAS | SINAPI | H | 11.65 | 5.09 | 59.2985
|  |  |  | TOTAL MAO DE OBRA: |  | 59.29
MATERIAL |  | FONTE | UNID | COEFICIENTE | PREÇO UNITÁRIO | TOTAL
I00370S | Areia media - posto jazida/fornecedor (retirado na jazida, sem transporte) | ORSE | m3 | 1.25 | 87.3 | 109.125
I01379S | Cimento portland composto cp ii-32 | ORSE | kg | 563.59 | 0.66 | 371.9694
|  |  |  | TOTAL MATERIAL: |  | 481.08
|  |  |  | VALOR SEM ENCARGOS: |  | 540.37
|  |  |  | VALOR ENCARGOS (86.60%): |  | 51.26
|  |  |  | VALOR BDI PADRÃO (28.35%): |  | 167.72
|  |  |  | VALOR BDI DIFERENCIADO: |  | 0
|  |  |  | QUANTIDADE: |  | 1
|  |  |  | TOTAL GERAL: |  | 759.35
S03308 - Argamassa em volume - cimento, cal e areia traço t-5 (1:2:8) - 1 saco cimento 50 kg / 2 sacos cal 20 kg / 8 padiolas de areia dim 0.35 x 0.45 x 0.13 m - Confecção mecânica e transporte (m3)
MAO DE OBRA |  | FONTE | UNID | COEFICIENTE | PREÇO UNITÁRIO | TOTAL
00006111 | SERVENTE DE OBRAS | SINAPI | H | 4 | 5.09 | 20.36
|  |  |  | TOTAL MAO DE OBRA: |  | 20.36
MATERIAL |  | FONTE | UNID | COEFICIENTE | PREÇO UNITÁRIO | TOTAL
I00367S | Areia grossa - posto jazida/fornecedor (retirado na jazida,sem transporte) | ORSE | m3 | 1.216 | 94.5 | 114.912
I01106S | Cal hidratada ch-i para argamassas | ORSE | kg | 182 | 0.8 | 145.6
I01379S | Cimento portland composto cp ii-32 | ORSE | kg | 182 | 0.66 | 120.12
|  |  |  | TOTAL MATERIAL: |  | 380.63
|  |  |  | VALOR SEM ENCARGOS: |  | 400.99
|  |  |  | VALOR ENCARGOS (86.60%): |  | 17.6
|  |  |  | VALOR BDI PADRÃO (28.35%): |  | 118.67
|  |  |  | VALOR BDI DIFERENCIADO: |  | 0
|  |  |  | QUANTIDADE: |  | 1
|  |  |  | TOTAL GERAL: |  | 537.26
S00155 - Alvenaria tijolo cerâmico maciço (5x9x19), esp = 0,09m (singela), com argamassa traço t5 - 1:2:8 (cimento / cal / areia) c/ junta de 2,0cm - R1 (m2)
MAO DE OBRA |  | FONTE | UNID | COEFICIENTE | PREÇO UNITÁRIO | TOTAL
00004750 | PEDREIRO | SINAPI | H | 1.52 | 6.89 | 10.4728
00006111 | SERVENTE DE OBRAS | SINAPI | H | 0.91 | 5.09 | 4.6319
|  |  |  | TOTAL MAO DE OBRA: |  | 15.1
MATERIAL |  | FONTE | UNID | COEFICIENTE | PREÇO UNITÁRIO | TOTAL
I02212 | Tijolo cerâmico maciço 5 x 9 x 19cm | ORSE | un | 68 | 0.35 | 23.8
|  |  |  | TOTAL MATERIAL: |  | 23.8
SERVICO |  | FONTE | UNID | COEFICIENTE | PREÇO UNITÁRIO | TOTAL
S03308 | Argamassa em volume - cimento, cal e areia traço t-5 (1:2:8) - 1 saco cimento 50 kg / 2 sacos cal 20 kg / 8 padiolas de areia dim 0.35 x 0.45 x 0.13 m - Confecção mecânica e transporte | ORSE | m3 | 0.032 | 400.99 | 12.8317
|  |  |  | TOTAL SERVICO: |  | 12.83
|  |  |  | VALOR SEM ENCARGOS: |  | 51.73
|  |  |  | VALOR ENCARGOS (86.60%): |  | 13.62
|  |  |  | VALOR BDI PADRÃO (28.35%): |  | 18.52
|  |  |  | VALOR BDI DIFERENCIADO: |  | 0
|  |  |  | QUANTIDADE: |  | 1
|  |  |  | TOTAL GERAL: |  | 83.87
S03310 - Chapisco em parede com argamassa traço t1 - 1:3 (cimento / areia) - Revisado 08/2015 (m2)
MAO DE OBRA |  | FONTE | UNID | COEFICIENTE | PREÇO UNITÁRIO | TOTAL
00004750 | PEDREIRO | SINAPI | H | 0.1 | 6.89 | 0.689
00006111 | SERVENTE DE OBRAS | SINAPI | H | 0.1 | 5.09 | 0.509
|  |  |  | TOTAL MAO DE OBRA: |  | 1.18
SERVICO |  | FONTE | UNID | COEFICIENTE | PREÇO UNITÁRIO | TOTAL
S01903 | Argamassa cimento e areia traço t-1 (1:3) - 1 saco cimento 50kg / 3 padiolas areia dim. 0.35 x 0.45 x 0.23 m - Confecção mecânica e transporte | ORSE | m3 | 0.005 | 413.09 | 2.0654
|  |  |  | TOTAL SERVICO: |  | 2.06
|  |  |  | VALOR SEM ENCARGOS: |  | 3.24
|  |  |  | VALOR ENCARGOS (86.60%): |  | 1.13
|  |  |  | VALOR BDI PADRÃO (28.35%): |  | 1.23
|  |  |  | VALOR BDI DIFERENCIADO: |  | 0
|  |  |  | QUANTIDADE: |  | 1
|  |  |  | TOTAL GERAL: |  | 5.6
S00125 - Concreto simples fck= 15 MPA (b1/b2), fabricado na obra, sem lançamento e adensamento (m3)
MAO DE OBRA |  | FONTE | UNID | COEFICIENTE | PREÇO UNITÁRIO | TOTAL
00006111 | SERVENTE DE OBRAS | SINAPI | H | 6 | 5.09 | 30.54
|  |  |  | TOTAL MAO DE OBRA: |  | 30.54
MATERIAL |  | FONTE | UNID | COEFICIENTE | PREÇO UNITÁRIO | TOTAL
I00367S | Areia grossa - posto jazida/fornecedor (retirado na jazida,sem transporte) | ORSE | m3 | 0.913 | 94.5 | 86.2785
I01379S | Cimento portland composto cp ii-32 | ORSE | kg | 293 | 0.66 | 193.38
I04721S | Pedra britada n. 1 (9,5 a 19 mm) posto pedreira/fornecedor,sem frete | ORSE | m3 | 0.209 | 77.39 | 16.1745
I04718S | Pedra britada n. 2 (19 a 38 mm) posto pedreira/fornecedor, sem frete | ORSE | m3 | 0.627 | 77.8 | 48.7806
|  |  |  | TOTAL MATERIAL: |  | 344.6
|  |  |  | VALOR SEM ENCARGOS: |  | 375.14
|  |  |  | VALOR ENCARGOS (86.60%): |  | 26.4
|  |  |  | VALOR BDI PADRÃO (28.35%): |  | 113.83
|  |  |  | VALOR BDI DIFERENCIADO: |  | 0
|  |  |  | QUANTIDADE: |  | 1
|  |  |  | TOTAL GERAL: |  | 515.37
S00126 - Concreto simples fabricado na obra, fck=15 mpa, lançado e adensado (m3)
SERVICO |  | FONTE | UNID | COEFICIENTE | PREÇO UNITÁRIO | TOTAL
S00125 | Concreto simples fck= 15 MPA (b1/b2), fabricado na obra, sem lançamento e adensamento | ORSE | m3 | 1 | 375.14 | 375.14
S07692 | Lançamento de concreto simples fabricado na obra, inclusive adensamento e acabamento em peças da superestrutura | ORSE | m3 | 1 | 14.44 | 14.44
|  |  |  | TOTAL SERVICO: |  | 389.58
|  |  |  | VALOR SEM ENCARGOS: |  | 389.58
|  |  |  | VALOR ENCARGOS (86.60%): |  | 38.88
|  |  |  | VALOR BDI PADRÃO (28.35%): |  | 121.46
|  |  |  | VALOR BDI DIFERENCIADO: |  | 0
|  |  |  | QUANTIDADE: |  | 1
|  |  |  | TOTAL GERAL: |  | 549.92
S02497 - Escavação manual de vala ou cava em material de 1ª categoria, profundidade até 1,50m (m3)
MAO DE OBRA |  | FONTE | UNID | COEFICIENTE | PREÇO UNITÁRIO | TOTAL
00006111 | SERVENTE DE OBRAS | SINAPI | H | 3 | 5.09 | 15.27
|  |  |  | TOTAL MAO DE OBRA: |  | 15.27
|  |  |  | VALOR SEM ENCARGOS: |  | 15.27
|  |  |  | VALOR ENCARGOS (86.60%): |  | 13.2
|  |  |  | VALOR BDI PADRÃO (28.35%): |  | 8.07
|  |  |  | VALOR BDI DIFERENCIADO: |  | 0
|  |  |  | QUANTIDADE: |  | 1
|  |  |  | TOTAL GERAL: |  | 36.54
S03317 - Reboco especial de parede 2cm com argamassa traço t1 - 1:3 (cimento / areia) (m2)
MAO DE OBRA |  | FONTE | UNID | COEFICIENTE | PREÇO UNITÁRIO | TOTAL
00004750 | PEDREIRO | SINAPI | H | 0.6 | 6.89 | 4.134
00006111 | SERVENTE DE OBRAS | SINAPI | H | 0.6 | 5.09 | 3.054
|  |  |  | TOTAL MAO DE OBRA: |  | 7.18
SERVICO |  | FONTE | UNID | COEFICIENTE | PREÇO UNITÁRIO | TOTAL
S01903 | Argamassa cimento e areia traço t-1 (1:3) - 1 saco cimento 50kg / 3 padiolas areia dim. 0.35 x 0.45 x 0.23 m - Confecção mecânica e transporte | ORSE | m3 | 0.02 | 413.09 | 8.2618
|  |  |  | TOTAL SERVICO: |  | 8.26
|  |  |  | VALOR SEM ENCARGOS: |  | 15.44
|  |  |  | VALOR ENCARGOS (86.60%): |  | 6.57
|  |  |  | VALOR BDI PADRÃO (28.35%): |  | 6.23
|  |  |  | VALOR BDI DIFERENCIADO: |  | 0
|  |  |  | QUANTIDADE: |  | 1
|  |  |  | TOTAL GERAL: |  | 28.24
S90582S - Vibrador de imersão, diâmetro de ponteira 45mm, motor elétrico trifásico potência de 2 cv - depreciação. af_06/2015 (h)
EQUIPAMENTO |  | FONTE | UNID | COEFICIENTE | PREÇO UNITÁRIO | TOTAL
I13896S | Vibrador de imersao, diametro da ponteira de *45* mm, com motor eletrico trifasico de 2 hp (2 cv) | ORSE | un | 0.000128 | 2816.85 | 0.36056
|  |  |  | TOTAL EQUIPAMENTO: |  | 0.36
|  |  |  | VALOR SEM ENCARGOS: |  | 0.36
|  |  |  | VALOR ENCARGOS: |  | 0
|  |  |  | VALOR BDI PADRÃO (28.35%): |  | 0.1
|  |  |  | VALOR BDI DIFERENCIADO: |  | 0
|  |  |  | QUANTIDADE: |  | 1
|  |  |  | TOTAL GERAL: |  | 0.46
S90583S - Vibrador de imersão, diâmetro de ponteira 45mm, motor elétrico trifásico potência de 2 cv - juros. af_06/2015 (h)
EQUIPAMENTO |  | FONTE | UNID | COEFICIENTE | PREÇO UNITÁRIO | TOTAL
I13896S | Vibrador de imersao, diametro da ponteira de *45* mm, com motor eletrico trifasico de 2 hp (2 cv) | ORSE | un | 1.51e-05 | 2816.85 | 0.042534
|  |  |  | TOTAL EQUIPAMENTO: |  | 0.04
|  |  |  | VALOR SEM ENCARGOS: |  | 0.04
|  |  |  | VALOR ENCARGOS: |  | 0
|  |  |  | VALOR BDI PADRÃO (28.35%): |  | 0.01
|  |  |  | VALOR BDI DIFERENCIADO: |  | 0
|  |  |  | QUANTIDADE: |  | 1
|  |  |  | TOTAL GERAL: |  | 0.05
S90587S - Vibrador de imersão, diâmetro de ponteira 45mm, motor elétrico trifásico potência de 2 cv - chi diurno. af_06/2015 (chi)
SERVICO |  | FONTE | UNID | COEFICIENTE | PREÇO UNITÁRIO | TOTAL
S90582S | Vibrador de imersão, diâmetro de ponteira 45mm, motor elétrico trifásico potência de 2 cv - depreciação. af_06/2015 | ORSE | h | 1 | 0.36 | 0.36
S90583S | Vibrador de imersão, diâmetro de ponteira 45mm, motor elétrico trifásico potência de 2 cv - juros. af_06/2015 | ORSE | h | 1 | 0.04 | 0.04
|  |  |  | TOTAL SERVICO: |  | 0.4
|  |  |  | VALOR SEM ENCARGOS: |  | 0.4
|  |  |  | VALOR ENCARGOS: |  | 0
|  |  |  | VALOR BDI PADRÃO (28.35%): |  | 0.11
|  |  |  | VALOR BDI DIFERENCIADO: |  | 0
|  |  |  | QUANTIDADE: |  | 1
|  |  |  | TOTAL GERAL: |  | 0.51
S90584S - Vibrador de imersão, diâmetro de ponteira 45mm, motor elétrico trifásico potência de 2 cv - manutenção. af_06/2015 (h)
EQUIPAMENTO |  | FONTE | UNID | COEFICIENTE | PREÇO UNITÁRIO | TOTAL
I13896S | Vibrador de imersao, diametro da ponteira de *45* mm, com motor eletrico trifasico de 2 hp (2 cv) | ORSE | un | 0.0001 | 2816.85 | 0.28169
|  |  |  | TOTAL EQUIPAMENTO: |  | 0.28
|  |  |  | VALOR SEM ENCARGOS: |  | 0.28
|  |  |  | VALOR ENCARGOS: |  | 0
|  |  |  | VALOR BDI PADRÃO (28.35%): |  | 0.07
|  |  |  | VALOR BDI DIFERENCIADO: |  | 0
|  |  |  | QUANTIDADE: |  | 1
|  |  |  | TOTAL GERAL: |  | 0.35
S90585S - Vibrador de imersão, diâmetro de ponteira 45mm, motor elétrico trifásico potência de 2 cv - materiais na operação. af_06/2015 (h)
SERVICO |  | FONTE | UNID | COEFICIENTE | PREÇO UNITÁRIO | TOTAL
I02705S | Energia eletrica ate 2000 kwh industrial, sem demanda | ORSE | kw/h | 1.25 | 0.82 | 1.025
|  |  |  | TOTAL SERVICO: |  | 1.02
|  |  |  | VALOR SEM ENCARGOS: |  | 1.02
|  |  |  | VALOR ENCARGOS: |  | 0
|  |  |  | VALOR BDI PADRÃO (28.35%): |  | 0.28
|  |  |  | VALOR BDI DIFERENCIADO: |  | 0
|  |  |  | QUANTIDADE: |  | 1
|  |  |  | TOTAL GERAL: |  | 1.3
S90586S - Vibrador de imersão, diâmetro de ponteira 45mm, motor elétrico trifásico potência de 2 cv - chp diurno. af_06/2015 (chp)
SERVICO |  | FONTE | UNID | COEFICIENTE | PREÇO UNITÁRIO | TOTAL
S90582S | Vibrador de imersão, diâmetro de ponteira 45mm, motor elétrico trifásico potência de 2 cv - depreciação. af_06/2015 | ORSE | h | 1 | 0.36 | 0.36
S90583S | Vibrador de imersão, diâmetro de ponteira 45mm, motor elétrico trifásico potência de 2 cv - juros. af_06/2015 | ORSE | h | 1 | 0.04 | 0.04
S90584S | Vibrador de imersão, diâmetro de ponteira 45mm, motor elétrico trifásico potência de 2 cv - manutenção. af_06/2015 | ORSE | h | 1 | 0.28 | 0.28
S90585S | Vibrador de imersão, diâmetro de ponteira 45mm, motor elétrico trifásico potência de 2 cv - materiais na operação. af_06/2015 | ORSE | h | 1 | 1.02 | 1.02
|  |  |  | TOTAL SERVICO: |  | 1.7
|  |  |  | VALOR SEM ENCARGOS: |  | 1.7
|  |  |  | VALOR ENCARGOS: |  | 0
|  |  |  | VALOR BDI PADRÃO (28.35%): |  | 0.48
|  |  |  | VALOR BDI DIFERENCIADO: |  | 0
|  |  |  | QUANTIDADE: |  | 1
|  |  |  | TOTAL GERAL: |  | 2.18
88629 - ARGAMASSA TRAÇO 1:3 (EM VOLUME DE CIMENTO E AREIA MÉDIA ÚMIDA), PREPARO MANUAL. AF_08/2019 (M3)
MAO DE OBRA |  | FONTE | UNID | COEFICIENTE | PREÇO UNITÁRIO | TOTAL
00006111 | SERVENTE DE OBRAS | SINAPI | H | 8.57 | 5.09 | 43.6213
|  |  |  | TOTAL MAO DE OBRA: |  | 43.62
MATERIAL |  | FONTE | UNID | COEFICIENTE | PREÇO UNITÁRIO | TOTAL
00000370 | AREIA MEDIA - POSTO JAZIDA/FORNECEDOR (RETIRADO NA JAZIDA, SEM TRANSPORTE) | SINAPI | M3 | 1.07 | 75 | 80.25
00001379 | CIMENTO PORTLAND COMPOSTO CP II-32 | SINAPI | KG | 482.96 | 1.04 | 502.2784
|  |  |  | TOTAL MATERIAL: |  | 582.52
|  |  |  | VALOR SEM ENCARGOS: |  | 626.14
|  |  |  | VALOR ENCARGOS (86.60%): |  | 37.7
|  |  |  | VALOR BDI PADRÃO (28.35%): |  | 188.19
|  |  |  | VALOR BDI DIFERENCIADO: |  | 0
|  |  |  | QUANTIDADE: |  | 1
|  |  |  | TOTAL GERAL: |  | 852.03
88627 - ARGAMASSA TRAÇO 1:0,5:4,5 (EM VOLUME DE CIMENTO, CAL E AREIA MÉDIA ÚMIDA) PARA ASSENTAMENTO DE ALVENARIA, PREPARO MANUAL. AF_08/2019 (M3)
MAO DE OBRA |  | FONTE | UNID | COEFICIENTE | PREÇO UNITÁRIO | TOTAL
00006111 | SERVENTE DE OBRAS | SINAPI | H | 8.78 | 5.09 | 44.6902
|  |  |  | TOTAL MAO DE OBRA: |  | 44.69
MATERIAL |  | FONTE | UNID | COEFICIENTE | PREÇO UNITÁRIO | TOTAL
00000370 | AREIA MEDIA - POSTO JAZIDA/FORNECEDOR (RETIRADO NA JAZIDA, SEM TRANSPORTE) | SINAPI | M3 | 1.13 | 75 | 84.75
00001106 | CAL HIDRATADA CH-I PARA ARGAMASSAS | SINAPI | KG | 75.47 | 1.75 | 132.0725
00001379 | CIMENTO PORTLAND COMPOSTO CP II-32 | SINAPI | KG | 339.62 | 1.04 | 353.2048
|  |  |  | TOTAL MATERIAL: |  | 570.02
|  |  |  | VALOR SEM ENCARGOS: |  | 614.71
|  |  |  | VALOR ENCARGOS (86.60%): |  | 38.63
|  |  |  | VALOR BDI PADRÃO (28.35%): |  | 185.22
|  |  |  | VALOR BDI DIFERENCIADO: |  | 0
|  |  |  | QUANTIDADE: |  | 1
|  |  |  | TOTAL GERAL: |  | 838.56
102183 - PORTA PIVOTANTE DE VIDRO TEMPERADO, 2 FOLHAS DE 90X210 CM, ESPESSURA DE 10MM, INCLUSIVE ACESSÓRIOS. AF_01/2021 (UN)
MAO DE OBRA |  | FONTE | UNID | COEFICIENTE | PREÇO UNITÁRIO | TOTAL
00006111 | SERVENTE DE OBRAS | SINAPI | H | 3.988 | 5.09 | 20.2989
00010489 | VIDRACEIRO | SINAPI | H | 4.1 | 6.89 | 28.249
|  |  |  | TOTAL MAO DE OBRA: |  | 48.53
MATERIAL |  | FONTE | UNID | COEFICIENTE | PREÇO UNITÁRIO | TOTAL
00003104 | CONJ. DE FERRAGENS PARA PORTA DE VIDRO TEMPERADO, EM ZAMAC CROMADO, CONTEMPLANDO: DOBRADICA INF.; DOBRADICA SUP.; PIVO PARA DOBRADICA INF.; PIVO PARA DOBRADICA SUP.; FECHADURA CENTRAL EM ZAMC CROMADO; CONTRA FECHADURA DE PRESSAO | SINAPI | CJ | 2 | 95.99 | 191.98
00005031 | VIDRO TEMPERADO INCOLOR PARA PORTA DE ABRIR, E = 10 MM (SEM FERRAGENS E SEM COLOCACAO) | SINAPI | M2 | 3.78 | 450 | 1701
|  |  |  | TOTAL MATERIAL: |  | 1892.98
|  |  |  | VALOR SEM ENCARGOS: |  | 1941.51
|  |  |  | VALOR ENCARGOS (86.60%): |  | 41.99
|  |  |  | VALOR BDI PADRÃO (28.35%): |  | 562.32
|  |  |  | VALOR BDI DIFERENCIADO: |  | 0
|  |  |  | QUANTIDADE: |  | 1
|  |  |  | TOTAL GERAL: |  | 2545.82
102182 - PORTA PIVOTANTE DE VIDRO TEMPERADO, 90X210 CM, ESPESSURA 10 MM, INCLUSIVE ACESSÓRIOS. AF_01/2021 (UN)
MAO DE OBRA |  | FONTE | UNID | COEFICIENTE | PREÇO UNITÁRIO | TOTAL
00006111 | SERVENTE DE OBRAS | SINAPI | H | 1.867 | 5.09 | 9.503
00010489 | VIDRACEIRO | SINAPI | H | 1.92 | 6.89 | 13.2288
|  |  |  | TOTAL MAO DE OBRA: |  | 22.72
MATERIAL |  | FONTE | UNID | COEFICIENTE | PREÇO UNITÁRIO | TOTAL
00003104 | CONJ. DE FERRAGENS PARA PORTA DE VIDRO TEMPERADO, EM ZAMAC CROMADO, CONTEMPLANDO: DOBRADICA INF.; DOBRADICA SUP.; PIVO PARA DOBRADICA INF.; PIVO PARA DOBRADICA SUP.; FECHADURA CENTRAL EM ZAMC CROMADO; CONTRA FECHADURA DE PRESSAO | SINAPI | CJ | 1 | 95.99 | 95.99
00005031 | VIDRO TEMPERADO INCOLOR PARA PORTA DE ABRIR, E = 10 MM (SEM FERRAGENS E SEM COLOCACAO) | SINAPI | M2 | 1.89 | 450 | 850.5
|  |  |  | TOTAL MATERIAL: |  | 946.49
|  |  |  | VALOR SEM ENCARGOS: |  | 969.21
|  |  |  | VALOR ENCARGOS (86.60%): |  | 19.66
|  |  |  | VALOR BDI PADRÃO (28.35%): |  | 280.34
|  |  |  | VALOR BDI DIFERENCIADO: |  | 0
|  |  |  | QUANTIDADE: |  | 1
|  |  |  | TOTAL GERAL: |  | 1269.21
88247 - AUXILIAR DE ELETRICISTA COM ENCARGOS COMPLEMENTARES (H)
MAO DE OBRA |  | FONTE | UNID | COEFICIENTE | PREÇO UNITÁRIO | TOTAL
00006111 | SERVENTE DE OBRAS | SINAPI | H | 1 | 5.09 | 5.09
|  |  |  | TOTAL MAO DE OBRA: |  | 5.09
|  |  |  | VALOR SEM ENCARGOS: |  | 5.09
|  |  |  | VALOR ENCARGOS (86.60%): |  | 4.4
|  |  |  | VALOR BDI PADRÃO (28.35%): |  | 2.69
|  |  |  | VALOR BDI DIFERENCIADO: |  | 0
|  |  |  | QUANTIDADE: |  | 1
|  |  |  | TOTAL GERAL: |  | 12.18
91926 - CABO DE COBRE FLEXÍVEL ISOLADO, 2,5 MM², ANTI-CHAMA 450/750 V, PARA CIRCUITOS TERMINAIS - FORNECIMENTO E INSTALAÇÃO. AF_12/2015 (M)
MAO DE OBRA |  | FONTE | UNID | COEFICIENTE | PREÇO UNITÁRIO | TOTAL
00002436 | ELETRICISTA | SINAPI | H | 0.03 | 8.41 | 0.2523
|  |  |  | TOTAL MAO DE OBRA: |  | 0.25
MATERIAL |  | FONTE | UNID | COEFICIENTE | PREÇO UNITÁRIO | TOTAL
00001014 | CABO DE COBRE, FLEXIVEL, CLASSE 4 OU 5, ISOLACAO EM PVC/A, ANTICHAMA BWF-B, 1 CONDUTOR, 450/750 V, SECAO NOMINAL 2,5 MM2 | SINAPI | M | 1.19 | 1.83 | 2.1777
00021127 | FITA ISOLANTE ADESIVA ANTICHAMA, USO ATE 750 V, EM ROLO DE 19 MM X 5 M | SINAPI | UN | 0.009 | 2.64 | 0.02376
|  |  |  | TOTAL MATERIAL: |  | 2.19
SERVICO |  | FONTE | UNID | COEFICIENTE | PREÇO UNITÁRIO | TOTAL
88247 | AUXILIAR DE ELETRICISTA COM ENCARGOS COMPLEMENTARES | SINAPI | H | 0.03 | 5.09 | 0.1527
|  |  |  | TOTAL SERVICO: |  | 0.15
|  |  |  | VALOR SEM ENCARGOS: |  | 2.59
|  |  |  | VALOR ENCARGOS (86.60%): |  | 0.35
|  |  |  | VALOR BDI PADRÃO (28.35%): |  | 0.83
|  |  |  | VALOR BDI DIFERENCIADO: |  | 0
|  |  |  | QUANTIDADE: |  | 1
|  |  |  | TOTAL GERAL: |  | 3.77
91937 - CAIXA OCTOGONAL 3" X 3", PVC, INSTALADA EM LAJE - FORNECIMENTO E INSTALAÇÃO. AF_12/2015 (UN)
MAO DE OBRA |  | FONTE | UNID | COEFICIENTE | PREÇO UNITÁRIO | TOTAL
00002436 | ELETRICISTA | SINAPI | H | 0.143 | 8.41 | 1.2026
|  |  |  | TOTAL MAO DE OBRA: |  | 1.2
MATERIAL |  | FONTE | UNID | COEFICIENTE | PREÇO UNITÁRIO | TOTAL
00001871 | CAIXA OCTOGONAL DE FUNDO MOVEL, EM PVC, DE 3" X 3", PARA ELETRODUTO FLEXIVEL CORRUGADO | SINAPI | UN | 1 | 3.44 | 3.44
|  |  |  | TOTAL MATERIAL: |  | 3.44
SERVICO |  | FONTE | UNID | COEFICIENTE | PREÇO UNITÁRIO | TOTAL
88247 | AUXILIAR DE ELETRICISTA COM ENCARGOS COMPLEMENTARES | SINAPI | H | 0.143 | 5.09 | 0.72787
|  |  |  | TOTAL SERVICO: |  | 0.72
|  |  |  | VALOR SEM ENCARGOS: |  | 5.36
|  |  |  | VALOR ENCARGOS (86.60%): |  | 1.67
|  |  |  | VALOR BDI PADRÃO (28.35%): |  | 1.99
|  |  |  | VALOR BDI DIFERENCIADO: |  | 0
|  |  |  | QUANTIDADE: |  | 1
|  |  |  | TOTAL GERAL: |  | 9.02
91940 - CAIXA RETANGULAR 4" X 2" MÉDIA (1,30 M DO PISO), PVC, INSTALADA EM PAREDE - FORNECIMENTO E INSTALAÇÃO. AF_12/2015 (UN)
MAO DE OBRA |  | FONTE | UNID | COEFICIENTE | PREÇO UNITÁRIO | TOTAL
00002436 | ELETRICISTA | SINAPI | H | 0.247 | 8.41 | 2.0773
|  |  |  | TOTAL MAO DE OBRA: |  | 2.07
MATERIAL |  | FONTE | UNID | COEFICIENTE | PREÇO UNITÁRIO | TOTAL
00001872 | CAIXA DE PASSAGEM, EM PVC, DE 4" X 2", PARA ELETRODUTO FLEXIVEL CORRUGADO | SINAPI | UN | 1 | 1.92 | 1.92
|  |  |  | TOTAL MATERIAL: |  | 1.92
SERVICO |  | FONTE | UNID | COEFICIENTE | PREÇO UNITÁRIO | TOTAL
88629 | ARGAMASSA TRAÇO 1:3 (EM VOLUME DE CIMENTO E AREIA MÉDIA ÚMIDA), PREPARO MANUAL. AF_08/2019 | SINAPI | M3 | 0.0009 | 626.14 | 0.56353
88247 | AUXILIAR DE ELETRICISTA COM ENCARGOS COMPLEMENTARES | SINAPI | H | 0.247 | 5.09 | 1.2572
|  |  |  | TOTAL SERVICO: |  | 1.81
|  |  |  | VALOR SEM ENCARGOS: |  | 5.8
|  |  |  | VALOR ENCARGOS (86.60%): |  | 2.92
|  |  |  | VALOR BDI PADRÃO (28.35%): |  | 2.47
|  |  |  | VALOR BDI DIFERENCIADO: |  | 0
|  |  |  | QUANTIDADE: |  | 1
|  |  |  | TOTAL GERAL: |  | 11.19
88248 - AUXILIAR DE ENCANADOR OU BOMBEIRO HIDRÁULICO COM ENCARGOS COMPLEMENTARES (H)
MAO DE OBRA |  | FONTE | UNID | COEFICIENTE | PREÇO UNITÁRIO | TOTAL
00006111 | SERVENTE DE OBRAS | SINAPI | H | 1 | 5.09 | 5.09
|  |  |  | TOTAL MAO DE OBRA: |  | 5.09
|  |  |  | VALOR SEM ENCARGOS: |  | 5.09
|  |  |  | VALOR ENCARGOS (86.60%): |  | 4.4
|  |  |  | VALOR BDI PADRÃO (28.35%): |  | 2.69
|  |  |  | VALOR BDI DIFERENCIADO: |  | 0
|  |  |  | QUANTIDADE: |  | 1
|  |  |  | TOTAL GERAL: |  | 12.18
90466 - CHUMBAMENTO LINEAR EM ALVENARIA PARA RAMAIS/DISTRIBUIÇÃO COM DIÂMETROS MENORES OU IGUAIS A 40 MM. AF_05/2015 (M)
MAO DE OBRA |  | FONTE | UNID | COEFICIENTE | PREÇO UNITÁRIO | TOTAL
00002696 | ENCANADOR OU BOMBEIRO HIDRAULICO | SINAPI | H | 0.391 | 6.89 | 2.694
|  |  |  | TOTAL MAO DE OBRA: |  | 2.69
SERVICO |  | FONTE | UNID | COEFICIENTE | PREÇO UNITÁRIO | TOTAL
88629 | ARGAMASSA TRAÇO 1:3 (EM VOLUME DE CIMENTO E AREIA MÉDIA ÚMIDA), PREPARO MANUAL. AF_08/2019 | SINAPI | M3 | 0.003 | 626.14 | 1.8784
88248 | AUXILIAR DE ENCANADOR OU BOMBEIRO HIDRÁULICO COM ENCARGOS COMPLEMENTARES | SINAPI | H | 0.055 | 5.09 | 0.27995
|  |  |  | TOTAL SERVICO: |  | 2.14
|  |  |  | VALOR SEM ENCARGOS: |  | 4.83
|  |  |  | VALOR ENCARGOS (86.60%): |  | 2.7
|  |  |  | VALOR BDI PADRÃO (28.35%): |  | 2.13
|  |  |  | VALOR BDI DIFERENCIADO: |  | 0
|  |  |  | QUANTIDADE: |  | 1
|  |  |  | TOTAL GERAL: |  | 9.66
91842 - ELETRODUTO FLEXÍVEL CORRUGADO, PVC, DN 20 MM (1/2"), PARA CIRCUITOS TERMINAIS, INSTALADO EM LAJE - FORNECIMENTO E INSTALAÇÃO. AF_12/2015 (M)
MAO DE OBRA |  | FONTE | UNID | COEFICIENTE | PREÇO UNITÁRIO | TOTAL
00002436 | ELETRICISTA | SINAPI | H | 0.072 | 8.41 | 0.60552
|  |  |  | TOTAL MAO DE OBRA: |  | 0.6
MATERIAL |  | FONTE | UNID | COEFICIENTE | PREÇO UNITÁRIO | TOTAL
00043132 | ARAME RECOZIDO 16 BWG, D = 1,65 MM (0,016 KG/M) OU 18 BWG, D = 1,25 MM (0,01 KG/M) | SINAPI | KG | 0.0016 | 19.53 | 0.031248
00002689 | ELETRODUTO PVC FLEXIVEL CORRUGADO, COR AMARELA, DE 20 MM | SINAPI | M | 1.1 | 1.4 | 1.54
|  |  |  | TOTAL MATERIAL: |  | 1.57
SERVICO |  | FONTE | UNID | COEFICIENTE | PREÇO UNITÁRIO | TOTAL
88247 | AUXILIAR DE ELETRICISTA COM ENCARGOS COMPLEMENTARES | SINAPI | H | 0.072 | 5.09 | 0.36648
|  |  |  | TOTAL SERVICO: |  | 0.36
|  |  |  | VALOR SEM ENCARGOS: |  | 2.53
|  |  |  | VALOR ENCARGOS (86.60%): |  | 0.84
|  |  |  | VALOR BDI PADRÃO (28.35%): |  | 0.95
|  |  |  | VALOR BDI DIFERENCIADO: |  | 0
|  |  |  | QUANTIDADE: |  | 1
|  |  |  | TOTAL GERAL: |  | 4.32
91852 - ELETRODUTO FLEXÍVEL CORRUGADO, PVC, DN 20 MM (1/2"), PARA CIRCUITOS TERMINAIS, INSTALADO EM PAREDE - FORNECIMENTO E INSTALAÇÃO. AF_12/2015 (M)
MAO DE OBRA |  | FONTE | UNID | COEFICIENTE | PREÇO UNITÁRIO | TOTAL
00002436 | ELETRICISTA | SINAPI | H | 0.129 | 8.41 | 1.0849
|  |  |  | TOTAL MAO DE OBRA: |  | 1.08
MATERIAL |  | FONTE | UNID | COEFICIENTE | PREÇO UNITÁRIO | TOTAL
00002689 | ELETRODUTO PVC FLEXIVEL CORRUGADO, COR AMARELA, DE 20 MM | SINAPI | M | 1.017 | 1.4 | 1.4238
|  |  |  | TOTAL MATERIAL: |  | 1.42
SERVICO |  | FONTE | UNID | COEFICIENTE | PREÇO UNITÁRIO | TOTAL
88247 | AUXILIAR DE ELETRICISTA COM ENCARGOS COMPLEMENTARES | SINAPI | H | 0.129 | 5.09 | 0.65661
|  |  |  | TOTAL SERVICO: |  | 0.65
|  |  |  | VALOR SEM ENCARGOS: |  | 3.15
|  |  |  | VALOR ENCARGOS (86.60%): |  | 1.51
|  |  |  | VALOR BDI PADRÃO (28.35%): |  | 1.32
|  |  |  | VALOR BDI DIFERENCIADO: |  | 0
|  |  |  | QUANTIDADE: |  | 1
|  |  |  | TOTAL GERAL: |  | 5.98
90456 - QUEBRA EM ALVENARIA PARA INSTALAÇÃO DE CAIXA DE TOMADA (4X4 OU 4X2). AF_05/2015 (UN)
MAO DE OBRA |  | FONTE | UNID | COEFICIENTE | PREÇO UNITÁRIO | TOTAL
00002696 | ENCANADOR OU BOMBEIRO HIDRAULICO | SINAPI | H | 0.144 | 6.89 | 0.99216
|  |  |  | TOTAL MAO DE OBRA: |  | 0.99
SERVICO |  | FONTE | UNID | COEFICIENTE | PREÇO UNITÁRIO | TOTAL
88248 | AUXILIAR DE ENCANADOR OU BOMBEIRO HIDRÁULICO COM ENCARGOS COMPLEMENTARES | SINAPI | H | 0.023 | 5.09 | 0.11707
|  |  |  | TOTAL SERVICO: |  | 0.11
|  |  |  | VALOR SEM ENCARGOS: |  | 1.1
|  |  |  | VALOR ENCARGOS (86.60%): |  | 0.96
|  |  |  | VALOR BDI PADRÃO (28.35%): |  | 0.58
|  |  |  | VALOR BDI DIFERENCIADO: |  | 0
|  |  |  | QUANTIDADE: |  | 1
|  |  |  | TOTAL GERAL: |  | 2.64
90447 - RASGO EM ALVENARIA PARA ELETRODUTOS COM DIAMETROS MENORES OU IGUAIS A 40 MM. AF_05/2015 (M)
MAO DE OBRA |  | FONTE | UNID | COEFICIENTE | PREÇO UNITÁRIO | TOTAL
00002436 | ELETRICISTA | SINAPI | H | 0.216 | 8.41 | 1.8166
|  |  |  | TOTAL MAO DE OBRA: |  | 1.81
SERVICO |  | FONTE | UNID | COEFICIENTE | PREÇO UNITÁRIO | TOTAL
88247 | AUXILIAR DE ELETRICISTA COM ENCARGOS COMPLEMENTARES | SINAPI | H | 0.034 | 5.09 | 0.17306
|  |  |  | TOTAL SERVICO: |  | 0.17
|  |  |  | VALOR SEM ENCARGOS: |  | 1.98
|  |  |  | VALOR ENCARGOS (86.60%): |  | 1.72
|  |  |  | VALOR BDI PADRÃO (28.35%): |  | 1.04
|  |  |  | VALOR BDI DIFERENCIADO: |  | 0
|  |  |  | QUANTIDADE: |  | 1
|  |  |  | TOTAL GERAL: |  | 4.74
91946 - SUPORTE PARAFUSADO COM PLACA DE ENCAIXE 4" X 2" MÉDIO (1,30 M DO PISO) PARA PONTO ELÉTRICO - FORNECIMENTO E INSTALAÇÃO. AF_12/2015 (UN)
MAO DE OBRA |  | FONTE | UNID | COEFICIENTE | PREÇO UNITÁRIO | TOTAL
00002436 | ELETRICISTA | SINAPI | H | 0.124 | 8.41 | 1.0428
|  |  |  | TOTAL MAO DE OBRA: |  | 1.04
MATERIAL |  | FONTE | UNID | COEFICIENTE | PREÇO UNITÁRIO | TOTAL
00038094 | ESPELHO / PLACA DE 3 POSTOS 4" X 2", PARA INSTALACAO DE TOMADAS E INTERRUPTORES | SINAPI | UN | 1 | 1.9 | 1.9
00038099 | SUPORTE DE FIXACAO PARA ESPELHO / PLACA 4" X 2", PARA 3 MODULOS, PARA INSTALACAO DE TOMADAS E INTERRUPTORES (SOMENTE SUPORTE) | SINAPI | UN | 1 | 0.98 | 0.98
|  |  |  | TOTAL MATERIAL: |  | 2.88
|  |  |  | VALOR SEM ENCARGOS: |  | 3.92
|  |  |  | VALOR ENCARGOS (86.60%): |  | 0.9
|  |  |  | VALOR BDI PADRÃO (28.35%): |  | 1.36
|  |  |  | VALOR BDI DIFERENCIADO: |  | 0
|  |  |  | QUANTIDADE: |  | 1
|  |  |  | TOTAL GERAL: |  | 6.18
92002 - TOMADA MÉDIA DE EMBUTIR (2 MÓDULOS), 2P+T 10 A, SEM SUPORTE E SEM PLACA - FORNECIMENTO E INSTALAÇÃO. AF_12/2015 (UN)
MAO DE OBRA |  | FONTE | UNID | COEFICIENTE | PREÇO UNITÁRIO | TOTAL
00002436 | ELETRICISTA | SINAPI | H | 0.555 | 8.41 | 4.6676
|  |  |  | TOTAL MAO DE OBRA: |  | 4.66
MATERIAL |  | FONTE | UNID | COEFICIENTE | PREÇO UNITÁRIO | TOTAL
00038101 | TOMADA 2P+T 10A, 250V (APENAS MODULO) | SINAPI | UN | 2 | 5.1 | 10.2
|  |  |  | TOTAL MATERIAL: |  | 10.2
SERVICO |  | FONTE | UNID | COEFICIENTE | PREÇO UNITÁRIO | TOTAL
88247 | AUXILIAR DE ELETRICISTA COM ENCARGOS COMPLEMENTARES | SINAPI | H | 0.555 | 5.09 | 2.8249
|  |  |  | TOTAL SERVICO: |  | 2.82
|  |  |  | VALOR SEM ENCARGOS: |  | 17.68
|  |  |  | VALOR ENCARGOS (86.60%): |  | 6.48
|  |  |  | VALOR BDI PADRÃO (28.35%): |  | 6.84
|  |  |  | VALOR BDI DIFERENCIADO: |  | 0
|  |  |  | QUANTIDADE: |  | 1
|  |  |  | TOTAL GERAL: |  | 31
92004 - TOMADA MÉDIA DE EMBUTIR (2 MÓDULOS), 2P+T 10 A, INCLUINDO SUPORTE E PLACA - FORNECIMENTO E INSTALAÇÃO. AF_12/2015 (UN)
SERVICO |  | FONTE | UNID | COEFICIENTE | PREÇO UNITÁRIO | TOTAL
91946 | SUPORTE PARAFUSADO COM PLACA DE ENCAIXE 4" X 2" MÉDIO (1,30 M DO PISO) PARA PONTO ELÉTRICO - FORNECIMENTO E INSTALAÇÃO. AF_12/2015 | SINAPI | UN | 1 | 3.92 | 3.92
92002 | TOMADA MÉDIA DE EMBUTIR (2 MÓDULOS), 2P+T 10 A, SEM SUPORTE E SEM PLACA - FORNECIMENTO E INSTALAÇÃO. AF_12/2015 | SINAPI | UN | 1 | 17.68 | 17.68
|  |  |  | TOTAL SERVICO: |  | 21.6
|  |  |  | VALOR SEM ENCARGOS: |  | 21.6
|  |  |  | VALOR ENCARGOS (86.60%): |  | 7.38
|  |  |  | VALOR BDI PADRÃO (28.35%): |  | 8.21
|  |  |  | VALOR BDI DIFERENCIADO: |  | 0
|  |  |  | QUANTIDADE: |  | 1
|  |  |  | TOTAL GERAL: |  | 37.19
91995 - TOMADA MÉDIA DE EMBUTIR (1 MÓDULO), 2P+T 20 A, SEM SUPORTE E SEM PLACA - FORNECIMENTO E INSTALAÇÃO. AF_12/2015 (UN)
MAO DE OBRA |  | FONTE | UNID | COEFICIENTE | PREÇO UNITÁRIO | TOTAL
00002436 | ELETRICISTA | SINAPI | H | 0.308 | 8.41 | 2.5903
|  |  |  | TOTAL MAO DE OBRA: |  | 2.59
MATERIAL |  | FONTE | UNID | COEFICIENTE | PREÇO UNITÁRIO | TOTAL
00038102 | TOMADA 2P+T 20A, 250V (APENAS MODULO) | SINAPI | UN | 1 | 6.53 | 6.53
|  |  |  | TOTAL MATERIAL: |  | 6.53
SERVICO |  | FONTE | UNID | COEFICIENTE | PREÇO UNITÁRIO | TOTAL
88247 | AUXILIAR DE ELETRICISTA COM ENCARGOS COMPLEMENTARES | SINAPI | H | 0.308 | 5.09 | 1.5677
|  |  |  | TOTAL SERVICO: |  | 1.56
|  |  |  | VALOR SEM ENCARGOS: |  | 10.68
|  |  |  | VALOR ENCARGOS (86.60%): |  | 3.6
|  |  |  | VALOR BDI PADRÃO (28.35%): |  | 4.04
|  |  |  | VALOR BDI DIFERENCIADO: |  | 0
|  |  |  | QUANTIDADE: |  | 1
|  |  |  | TOTAL GERAL: |  | 18.32
91997 - TOMADA MÉDIA DE EMBUTIR (1 MÓDULO), 2P+T 20 A, INCLUINDO SUPORTE E PLACA - FORNECIMENTO E INSTALAÇÃO. AF_12/2015 (UN)
SERVICO |  | FONTE | UNID | COEFICIENTE | PREÇO UNITÁRIO | TOTAL
91946 | SUPORTE PARAFUSADO COM PLACA DE ENCAIXE 4" X 2" MÉDIO (1,30 M DO PISO) PARA PONTO ELÉTRICO - FORNECIMENTO E INSTALAÇÃO. AF_12/2015 | SINAPI | UN | 1 | 3.92 | 3.92
91995 | TOMADA MÉDIA DE EMBUTIR (1 MÓDULO), 2P+T 20 A, SEM SUPORTE E SEM PLACA - FORNECIMENTO E INSTALAÇÃO. AF_12/2015 | SINAPI | UN | 1 | 10.68 | 10.68
|  |  |  | TOTAL SERVICO: |  | 14.6
|  |  |  | VALOR SEM ENCARGOS: |  | 14.6
|  |  |  | VALOR ENCARGOS (86.60%): |  | 4.5
|  |  |  | VALOR BDI PADRÃO (28.35%): |  | 5.41
|  |  |  | VALOR BDI DIFERENCIADO: |  | 0
|  |  |  | QUANTIDADE: |  | 1
|  |  |  | TOTAL GERAL: |  | 24.51
S09007 - Cabo de cobre isolado HEPR (XLPE), rigido, 35mm², 1kv / 90º C (m)
MAO DE OBRA |  | FONTE | UNID | COEFICIENTE | PREÇO UNITÁRIO | TOTAL
00002436 | ELETRICISTA | SINAPI | H | 0.2 | 8.41 | 1.682
00006111 | SERVENTE DE OBRAS | SINAPI | H | 0.2 | 5.09 | 1.018
|  |  |  | TOTAL MAO DE OBRA: |  | 2.69
MATERIAL |  | FONTE | UNID | COEFICIENTE | PREÇO UNITÁRIO | TOTAL
I02626 | Cabo de cobre isolado HEPR (XLPE), 35mm², 1kv / 90º C | ORSE | m | 1.02 | 33.82 | 34.4964
|  |  |  | TOTAL MATERIAL: |  | 34.49
|  |  |  | VALOR SEM ENCARGOS: |  | 37.18
|  |  |  | VALOR ENCARGOS (86.60%): |  | 2.33
|  |  |  | VALOR BDI PADRÃO (28.35%): |  | 11.2
|  |  |  | VALOR BDI DIFERENCIADO: |  | 0
|  |  |  | QUANTIDADE: |  | 1
|  |  |  | TOTAL GERAL: |  | 50.71
S09391 - Cabo de cobre nú 16 mm2 - fornecimento e assentamento (7,04m/kg) (kg)
MAO DE OBRA |  | FONTE | UNID | COEFICIENTE | PREÇO UNITÁRIO | TOTAL
00002436 | ELETRICISTA | SINAPI | H | 0.06 | 8.41 | 0.5046
00006111 | SERVENTE DE OBRAS | SINAPI | H | 0.06 | 5.09 | 0.3054
|  |  |  | TOTAL MAO DE OBRA: |  | 0.8
MATERIAL |  | FONTE | UNID | COEFICIENTE | PREÇO UNITÁRIO | TOTAL
I03331 | Cabo de cobre nú 16 mm2 - 4AWG | ORSE | Kg | 1 | 74.82 | 74.82
|  |  |  | TOTAL MATERIAL: |  | 74.82
|  |  |  | VALOR SEM ENCARGOS: |  | 75.62
|  |  |  | VALOR ENCARGOS (86.60%): |  | 0.7
|  |  |  | VALOR BDI PADRÃO (28.35%): |  | 21.63
|  |  |  | VALOR BDI DIFERENCIADO: |  | 0
|  |  |  | QUANTIDADE: |  | 1
|  |  |  | TOTAL GERAL: |  | 97.95
S00141 - Aço CA - 60 Ø 4,2 a 9,5mm, inclusive corte, dobragem, montagem e colocacao de ferragens nas formas, para superestruturas e fundações - R1 (kg)
MAO DE OBRA |  | FONTE | UNID | COEFICIENTE | PREÇO UNITÁRIO | TOTAL
00000378 | ARMADOR | SINAPI | H | 0.07 | 6.89 | 0.4823
00006111 | SERVENTE DE OBRAS | SINAPI | H | 0.07 | 5.09 | 0.3563
|  |  |  | TOTAL MAO DE OBRA: |  | 0.83
MATERIAL |  | FONTE | UNID | COEFICIENTE | PREÇO UNITÁRIO | TOTAL
I43132S | Arame recozido 16 bwg, d = 1,65 mm (0,016 kg/m) ou 18 bwg, d = 1,25 mm (0,01 kg/m) | ORSE | kg | 0.02 | 16 | 0.32
I00082 | Aço ca-60 4,2 a 9,5 mm | ORSE | kg | 1 | 8.32 | 8.32
I39017S | Espacador / distanciador circular com entrada lateral, em plastico, para vergalhao *4,2 a 12,5* mm, cobrimento 20 mm | ORSE | un | 0.4 | 0.14 | 0.056
I39315S | Espacador / distanciador tipo garra dupla, em plastico, cobrimento *20* mm, para ferragens de lajes e fundo de vigas | ORSE | un | 0.4 | 0.23 | 0.092
|  |  |  | TOTAL MATERIAL: |  | 8.78
|  |  |  | VALOR SEM ENCARGOS: |  | 9.61
|  |  |  | VALOR ENCARGOS (86.60%): |  | 0.72
|  |  |  | VALOR BDI PADRÃO (28.35%): |  | 2.92
|  |  |  | VALOR BDI DIFERENCIADO: |  | 0
|  |  |  | QUANTIDADE: |  | 1
|  |  |  | TOTAL GERAL: |  | 13.25
S00085 - Forma plana para fundações, em compensado resinado 12mm, 03 usos (m2)
MAO DE OBRA |  | FONTE | UNID | COEFICIENTE | PREÇO UNITÁRIO | TOTAL
00001213 | CARPINTEIRO DE FORMAS | SINAPI | H | 1.4 | 6.89 | 9.646
00006111 | SERVENTE DE OBRAS | SINAPI | H | 1.4 | 5.09 | 7.126
|  |  |  | TOTAL MAO DE OBRA: |  | 16.76
MATERIAL |  | FONTE | UNID | COEFICIENTE | PREÇO UNITÁRIO | TOTAL
I43130S | Arame galvanizado 12 bwg, d = 2,76 mm (0,048 kg/m) ou 14 bwg, d = 2,11 mm (0,026 kg/m) | ORSE | kg | 0.15 | 16 | 2.4
I00630 | Compensado resinado 12mm - Madeirit ou similar | ORSE | m2 | 0.37 | 24.74 | 9.1538
I02692S | Desmoldante protetor para formas de madeira, de base oleosaemulsionada em agua | ORSE | l | 0.015 | 5.48 | 0.0822
I01569 | Madeira mista serrada (barrote) 6 x 6cm - 0,0036 m3/m (angelim, louro) | ORSE | m | 0.33 | 9.87 | 3.2571
I05067S | Prego de aco polido com cabeca 16 x 24 (2 1/4 x 12) | ORSE | kg | 0.3 | 16.15 | 4.845
I04509S | Sarrafo *2,5 x 10* cm em pinus, mista ou equivalente da regiao - bruta | ORSE | m | 1.33 | 4.83 | 6.4239
|  |  |  | TOTAL MATERIAL: |  | 26.14
|  |  |  | VALOR SEM ENCARGOS: |  | 42.9
|  |  |  | VALOR ENCARGOS (86.60%): |  | 14.51
|  |  |  | VALOR BDI PADRÃO (28.35%): |  | 16.27
|  |  |  | VALOR BDI DIFERENCIADO: |  | 0
|  |  |  | QUANTIDADE: |  | 1
|  |  |  | TOTAL GERAL: |  | 73.68
S01905 - Argamassa cimento e areia traço t-3 (1:3), com aditivo vedacit ou similar- 1 saco cimento 50kg / 3 padiolas areia dim. 0,35x0,45x0,23m / 2kg aditivo vedacit - Confecção mecânica e transporte (m3)
MAO DE OBRA |  | FONTE | UNID | COEFICIENTE | PREÇO UNITÁRIO | TOTAL
00006111 | SERVENTE DE OBRAS | SINAPI | H | 4 | 5.09 | 20.36
|  |  |  | TOTAL MAO DE OBRA: |  | 20.36
MATERIAL |  | FONTE | UNID | COEFICIENTE | PREÇO UNITÁRIO | TOTAL
I00370S | Areia media - posto jazida/fornecedor (retirado na jazida, sem transporte) | ORSE | m3 | 1.08 | 87.3 | 94.284
I01379S | Cimento portland composto cp ii-32 | ORSE | kg | 452.2 | 0.66 | 298.452
I01113 | Impermeabilizante para concretos e argamassas Vedacit ou similar | ORSE | kg | 20 | 6.47 | 129.4
|  |  |  | TOTAL MATERIAL: |  | 522.13
|  |  |  | VALOR SEM ENCARGOS: |  | 542.49
|  |  |  | VALOR ENCARGOS (86.60%): |  | 17.6
|  |  |  | VALOR BDI PADRÃO (28.35%): |  | 158.78
|  |  |  | VALOR BDI DIFERENCIADO: |  | 0
|  |  |  | QUANTIDADE: |  | 1
|  |  |  | TOTAL GERAL: |  | 718.87
S03318 - Reboco especial de parede 2cm com argamassa traço t3 - 1:3 cimento / areia / vedacit (m2)
MAO DE OBRA |  | FONTE | UNID | COEFICIENTE | PREÇO UNITÁRIO | TOTAL
00004750 | PEDREIRO | SINAPI | H | 0.6 | 6.89 | 4.134
00006111 | SERVENTE DE OBRAS | SINAPI | H | 0.6 | 5.09 | 3.054
|  |  |  | TOTAL MAO DE OBRA: |  | 7.18
SERVICO |  | FONTE | UNID | COEFICIENTE | PREÇO UNITÁRIO | TOTAL
S01905 | Argamassa cimento e areia traço t-3 (1:3), com aditivo vedacit ou similar- 1 saco cimento 50kg / 3 padiolas areia dim. 0,35x0,45x0,23m / 2kg aditivo vedacit - Confecção mecânica e transporte | ORSE | m3 | 0.02 | 542.49 | 10.8498
|  |  |  | TOTAL SERVICO: |  | 10.84
|  |  |  | VALOR SEM ENCARGOS: |  | 18.02
|  |  |  | VALOR ENCARGOS (86.60%): |  | 6.58
|  |  |  | VALOR BDI PADRÃO (28.35%): |  | 6.97
|  |  |  | VALOR BDI DIFERENCIADO: |  | 0
|  |  |  | QUANTIDADE: |  | 1
|  |  |  | TOTAL GERAL: |  | 31.57
S04429 - Caixa de inspeção 0,30 x 0,30 x 0,40m (un)
SERVICO |  | FONTE | UNID | COEFICIENTE | PREÇO UNITÁRIO | TOTAL
S00155 | Alvenaria tijolo cerâmico maciço (5x9x19), esp = 0,09m (singela), com argamassa traço t5 - 1:2:8 (cimento / cal / areia) c/ junta de 2,0cm - R1 | ORSE | m2 | 0.64 | 51.73 | 33.1072
S00141 | Aço CA - 60 Ø 4,2 a 9,5mm, inclusive corte, dobragem, montagem e colocacao de ferragens nas formas, para superestruturas e fundações - R1 | ORSE | kg | 0.77 | 9.61 | 7.3997
S03310 | Chapisco em parede com argamassa traço t1 - 1:3 (cimento / areia) - Revisado 08/2015 | ORSE | m2 | 0.48 | 3.24 | 1.5552
S00126 | Concreto simples fabricado na obra, fck=15 mpa, lançado e adensado | ORSE | m3 | 0.038 | 389.58 | 14.804
S02497 | Escavação manual de vala ou cava em material de 1ª categoria, profundidade até 1,50m | ORSE | m3 | 0.125 | 15.27 | 1.9087
S00085 | Forma plana para fundações, em compensado resinado 12mm, 03 usos | ORSE | m2 | 0.306 | 42.9 | 13.1274
S03318 | Reboco especial de parede 2cm com argamassa traço t3 - 1:3 cimento / areia / vedacit | ORSE | m2 | 0.48 | 18.02 | 8.6496
|  |  |  | TOTAL SERVICO: |  | 80.5
|  |  |  | VALOR SEM ENCARGOS: |  | 80.5
|  |  |  | VALOR ENCARGOS (86.60%): |  | 20.55
|  |  |  | VALOR BDI PADRÃO (28.35%): |  | 28.64
|  |  |  | VALOR BDI DIFERENCIADO: |  | 0
|  |  |  | QUANTIDADE: |  | 1
|  |  |  | TOTAL GERAL: |  | 129.69
S00681 - Conector para haste de aterramento 5/8" - fornecimento (un)
MATERIAL |  | FONTE | UNID | COEFICIENTE | PREÇO UNITÁRIO | TOTAL
I00664 | Conector p/ haste de aterramento 5/8" | ORSE | un | 1 | 3 | 3
|  |  |  | TOTAL MATERIAL: |  | 3
|  |  |  | VALOR SEM ENCARGOS: |  | 3
|  |  |  | VALOR ENCARGOS: |  | 0
|  |  |  | VALOR BDI PADRÃO (28.35%): |  | 0.85
|  |  |  | VALOR BDI DIFERENCIADO: |  | 0
|  |  |  | QUANTIDADE: |  | 1
|  |  |  | TOTAL GERAL: |  | 3.85
S00365 - Curva para eletroduto de pvc rígido roscável, diâm = 50mm (1 1/2") (un)
MAO DE OBRA |  | FONTE | UNID | COEFICIENTE | PREÇO UNITÁRIO | TOTAL
00002436 | ELETRICISTA | SINAPI | H | 0.2 | 8.41 | 1.682
00006111 | SERVENTE DE OBRAS | SINAPI | H | 0.2 | 5.09 | 1.018
|  |  |  | TOTAL MAO DE OBRA: |  | 2.69
MATERIAL |  | FONTE | UNID | COEFICIENTE | PREÇO UNITÁRIO | TOTAL
I01875S | Curva 90 graus, longa, de pvc rigido roscavel, de 1 1/2", para eletroduto | ORSE | un | 1 | 3.88 | 3.88
|  |  |  | TOTAL MATERIAL: |  | 3.88
|  |  |  | VALOR SEM ENCARGOS: |  | 6.57
|  |  |  | VALOR ENCARGOS (86.60%): |  | 2.33
|  |  |  | VALOR BDI PADRÃO (28.35%): |  | 2.52
|  |  |  | VALOR BDI DIFERENCIADO: |  | 0
|  |  |  | QUANTIDADE: |  | 1
|  |  |  | TOTAL GERAL: |  | 11.42
S00453 - Disjuntor termomagnetico tripolar 100 A, padrão DIN (Europeu - linha branca), 65KA (un)
MAO DE OBRA |  | FONTE | UNID | COEFICIENTE | PREÇO UNITÁRIO | TOTAL
00002436 | ELETRICISTA | SINAPI | H | 2 | 8.41 | 16.82
00006111 | SERVENTE DE OBRAS | SINAPI | H | 2 | 5.09 | 10.18
|  |  |  | TOTAL MAO DE OBRA: |  | 27
MATERIAL |  | FONTE | UNID | COEFICIENTE | PREÇO UNITÁRIO | TOTAL
I00829 | Disjuntor tripolar 100 A, padrão DIN ( linha branca ), corrente de interrupção 65KA, ref.: Siemens 3VF22 ou similar. | ORSE | un | 1 | 402 | 402
|  |  |  | TOTAL MATERIAL: |  | 402
|  |  |  | VALOR SEM ENCARGOS: |  | 429
|  |  |  | VALOR ENCARGOS (86.60%): |  | 23.36
|  |  |  | VALOR BDI PADRÃO (28.35%): |  | 128.24
|  |  |  | VALOR BDI DIFERENCIADO: |  | 0
|  |  |  | QUANTIDADE: |  | 1
|  |  |  | TOTAL GERAL: |  | 580.6
S00353 - Eletroduto de pvc rígido roscável, diâm = 25mm (3/4") (m)
MAO DE OBRA |  | FONTE | UNID | COEFICIENTE | PREÇO UNITÁRIO | TOTAL
00002436 | ELETRICISTA | SINAPI | H | 0.2 | 8.41 | 1.682
00006111 | SERVENTE DE OBRAS | SINAPI | H | 0.2 | 5.09 | 1.018
|  |  |  | TOTAL MAO DE OBRA: |  | 2.69
MATERIAL |  | FONTE | UNID | COEFICIENTE | PREÇO UNITÁRIO | TOTAL
I02674S | Eletroduto de pvc rigido roscavel de 3/4 ", sem luva | ORSE | m | 1.05 | 2.84 | 2.982
|  |  |  | TOTAL MATERIAL: |  | 2.98
|  |  |  | VALOR SEM ENCARGOS: |  | 5.67
|  |  |  | VALOR ENCARGOS (86.60%): |  | 2.33
|  |  |  | VALOR BDI PADRÃO (28.35%): |  | 2.26
|  |  |  | VALOR BDI DIFERENCIADO: |  | 0
|  |  |  | QUANTIDADE: |  | 1
|  |  |  | TOTAL GERAL: |  | 10.26
S00356 - Eletroduto de pvc rígido roscável, diâm = 50mm (1 1/2") (m)
MAO DE OBRA |  | FONTE | UNID | COEFICIENTE | PREÇO UNITÁRIO | TOTAL
00002436 | ELETRICISTA | SINAPI | H | 0.3 | 8.41 | 2.523
00006111 | SERVENTE DE OBRAS | SINAPI | H | 0.3 | 5.09 | 1.527
|  |  |  | TOTAL MAO DE OBRA: |  | 4.04
MATERIAL |  | FONTE | UNID | COEFICIENTE | PREÇO UNITÁRIO | TOTAL
I02680S | Eletroduto de pvc rigido roscavel de 1 1/2 ", sem luva | ORSE | m | 1.05 | 6.49 | 6.8145
|  |  |  | TOTAL MATERIAL: |  | 6.81
|  |  |  | VALOR SEM ENCARGOS: |  | 10.85
|  |  |  | VALOR ENCARGOS (86.60%): |  | 3.5
|  |  |  | VALOR BDI PADRÃO (28.35%): |  | 4.06
|  |  |  | VALOR BDI DIFERENCIADO: |  | 0
|  |  |  | QUANTIDADE: |  | 1
|  |  |  | TOTAL GERAL: |  | 18.41
S02842 - Fornecimento de armação secundária 1 estribo (un)
MATERIAL |  | FONTE | UNID | COEFICIENTE | PREÇO UNITÁRIO | TOTAL
I01091S | Armacao vertical com haste e contra-pino, em chapa de aco galvanizado 3/16", com 1 estribo e 1 isolador | ORSE | un | 1 | 22.72 | 22.72
|  |  |  | TOTAL MATERIAL: |  | 22.72
|  |  |  | VALOR SEM ENCARGOS: |  | 22.72
|  |  |  | VALOR ENCARGOS: |  | 0
|  |  |  | VALOR BDI PADRÃO (28.35%): |  | 6.44
|  |  |  | VALOR BDI DIFERENCIADO: |  | 0
|  |  |  | QUANTIDADE: |  | 1
|  |  |  | TOTAL GERAL: |  | 29.16
S02892 - Fornecimento de isolador roldana de porcelana (un)
MATERIAL |  | FONTE | UNID | COEFICIENTE | PREÇO UNITÁRIO | TOTAL
I03398S | Isolador de porcelana, tipo roldana, dimensoes de *72* x *72* mm, para uso em baixa tensao | ORSE | un | 1 | 4.41 | 4.41
|  |  |  | TOTAL MATERIAL: |  | 4.41
|  |  |  | VALOR SEM ENCARGOS: |  | 4.41
|  |  |  | VALOR ENCARGOS: |  | 0
|  |  |  | VALOR BDI PADRÃO (28.35%): |  | 1.25
|  |  |  | VALOR BDI DIFERENCIADO: |  | 0
|  |  |  | QUANTIDADE: |  | 1
|  |  |  | TOTAL GERAL: |  | 5.66
S09379 - Haste cobreada copperweld p/aterramento d= 5/8" x 2,40m (un)
MAO DE OBRA |  | FONTE | UNID | COEFICIENTE | PREÇO UNITÁRIO | TOTAL
00002436 | ELETRICISTA | SINAPI | H | 0.3 | 8.41 | 2.523
00006111 | SERVENTE DE OBRAS | SINAPI | H | 0.3 | 5.09 | 1.527
|  |  |  | TOTAL MAO DE OBRA: |  | 4.04
MATERIAL |  | FONTE | UNID | COEFICIENTE | PREÇO UNITÁRIO | TOTAL
I01096 | Haste cobreada copperweld p/aterramento d= 5/8" x 2,40m, excluso conector | ORSE | un | 1 | 27.8 | 27.8
|  |  |  | TOTAL MATERIAL: |  | 27.8
|  |  |  | VALOR SEM ENCARGOS: |  | 31.84
|  |  |  | VALOR ENCARGOS (86.60%): |  | 3.5
|  |  |  | VALOR BDI PADRÃO (28.35%): |  | 10.01
|  |  |  | VALOR BDI DIFERENCIADO: |  | 0
|  |  |  | QUANTIDADE: |  | 1
|  |  |  | TOTAL GERAL: |  | 45.35
S00374 - Luva para eletroduto de pvc rígido roscável, diâm = 50mm (1 1/2") (un)
MAO DE OBRA |  | FONTE | UNID | COEFICIENTE | PREÇO UNITÁRIO | TOTAL
00002436 | ELETRICISTA | SINAPI | H | 0.09 | 8.41 | 0.7569
00006111 | SERVENTE DE OBRAS | SINAPI | H | 0.09 | 5.09 | 0.4581
|  |  |  | TOTAL MAO DE OBRA: |  | 1.2
MATERIAL |  | FONTE | UNID | COEFICIENTE | PREÇO UNITÁRIO | TOTAL
I01893S | Luva em pvc rigido roscavel, de 1 1/2", para eletroduto | ORSE | un | 1 | 2.42 | 2.42
|  |  |  | TOTAL MATERIAL: |  | 2.42
|  |  |  | VALOR SEM ENCARGOS: |  | 3.62
|  |  |  | VALOR ENCARGOS (86.60%): |  | 1.06
|  |  |  | VALOR BDI PADRÃO (28.35%): |  | 1.32
|  |  |  | VALOR BDI DIFERENCIADO: |  | 0
|  |  |  | QUANTIDADE: |  | 1
|  |  |  | TOTAL GERAL: |  | 6
S00339 - Quadro de medição trifásica (acima de 10 kva) com caixa em noril (un)
MAO DE OBRA |  | FONTE | UNID | COEFICIENTE | PREÇO UNITÁRIO | TOTAL
00002436 | ELETRICISTA | SINAPI | H | 4.8 | 8.41 | 40.368
00006111 | SERVENTE DE OBRAS | SINAPI | H | 4.8 | 5.09 | 24.432
|  |  |  | TOTAL MAO DE OBRA: |  | 64.79
MATERIAL |  | FONTE | UNID | COEFICIENTE | PREÇO UNITÁRIO | TOTAL
I00209 | Arruela de alumínio p/eletroduto d=1 1/ 4" | ORSE | un | 3 | 1.2 | 3.6
I00314 | Bucha aluminio p/eletroduto d=1 1/ 4" | ORSE | un | 3 | 1.22 | 3.66
I10394 | Bucha em liga zamak para eletroduto 16mm, d=1/2" | ORSE | un | 1 | 0.27 | 0.27
I00414 | Cabo cobre rígido, isolado, 16mm2 - 450/750v / 70º | ORSE | m | 1 | 13.6 | 13.6
I00868S | Cabo de cobre nu 25 mm2 meio-duro | ORSE | m | 2 | 16.06 | 32.12
I00436 | Caixa de medicao bi ou trifásica, em noril (policarbonato) | ORSE | un | 1 | 138.6 | 138.6
I00663 | Conector p/ haste de aterramento 3/4" | ORSE | un | 1 | 5 | 5
I00865 | Eletroduto condulete pvc rígido, d= 1/2" | ORSE | m | 1.5 | 5.17 | 7.755
I01094 | Haste cobreada copperweld p/ aterramento 254 micr d= 3/4" x 3,00 m c/conector | ORSE | un | 1 | 62 | 62
|  |  |  | TOTAL MATERIAL: |  | 266.6
|  |  |  | VALOR SEM ENCARGOS: |  | 331.39
|  |  |  | VALOR ENCARGOS (86.60%): |  | 56.07
|  |  |  | VALOR BDI PADRÃO (28.35%): |  | 109.84
|  |  |  | VALOR BDI DIFERENCIADO: |  | 0
|  |  |  | QUANTIDADE: |  | 1
|  |  |  | TOTAL GERAL: |  | 497.3
S07927 - Terminal de compressão para cabo de 16 mm2 - fornecimento e instalação (un)
MAO DE OBRA |  | FONTE | UNID | COEFICIENTE | PREÇO UNITÁRIO | TOTAL
00002436 | ELETRICISTA | SINAPI | H | 0.04 | 8.41 | 0.3364
|  |  |  | TOTAL MAO DE OBRA: |  | 0.33
MATERIAL |  | FONTE | UNID | COEFICIENTE | PREÇO UNITÁRIO | TOTAL
I01575S | Terminal a compressao em cobre estanhado para cabo 16 mm2, 1 furo e 1 compressao, para parafuso de fixacao m6 | ORSE | un | 1 | 1.66 | 1.66
|  |  |  | TOTAL MATERIAL: |  | 1.66
SERVICO |  | FONTE | UNID | COEFICIENTE | PREÇO UNITÁRIO | TOTAL
I07880 | Alicate de compressão para terminais de compressão de cabos com seção até 120mm2 | ORSE | h | 0.043 | 2.33 | 0.10019
|  |  |  | TOTAL SERVICO: |  | 0.1
|  |  |  | VALOR SEM ENCARGOS: |  | 2.09
|  |  |  | VALOR ENCARGOS (86.60%): |  | 0.29
|  |  |  | VALOR BDI PADRÃO (28.35%): |  | 0.67
|  |  |  | VALOR BDI DIFERENCIADO: |  | 0
|  |  |  | QUANTIDADE: |  | 1
|  |  |  | TOTAL GERAL: |  | 3.05
S07928 - Terminal de compressão para cabo de 35 mm2 - fornecimento e instalação (un)
MAO DE OBRA |  | FONTE | UNID | COEFICIENTE | PREÇO UNITÁRIO | TOTAL
00002436 | ELETRICISTA | SINAPI | H | 0.056 | 8.41 | 0.47096
|  |  |  | TOTAL MAO DE OBRA: |  | 0.47
MATERIAL |  | FONTE | UNID | COEFICIENTE | PREÇO UNITÁRIO | TOTAL
I01577S | Terminal a compressao em cobre estanhado para cabo 35 mm2, 1 furo e 1 compressao, para parafuso de fixacao m8 | ORSE | un | 1 | 2.6 | 2.6
|  |  |  | TOTAL MATERIAL: |  | 2.6
SERVICO |  | FONTE | UNID | COEFICIENTE | PREÇO UNITÁRIO | TOTAL
I07880 | Alicate de compressão para terminais de compressão de cabos com seção até 120mm2 | ORSE | h | 0.056 | 2.33 | 0.13048
|  |  |  | TOTAL SERVICO: |  | 0.13
|  |  |  | VALOR SEM ENCARGOS: |  | 3.2
|  |  |  | VALOR ENCARGOS (86.60%): |  | 0.4
|  |  |  | VALOR BDI PADRÃO (28.35%): |  | 1.02
|  |  |  | VALOR BDI DIFERENCIADO: |  | 0
|  |  |  | QUANTIDADE: |  | 1
|  |  |  | TOTAL GERAL: |  | 4.62
S88247S - Auxiliar de eletricista com encargos complementares (h)
MAO DE OBRA |  | FONTE | UNID | COEFICIENTE | PREÇO UNITÁRIO | TOTAL
00006111 | SERVENTE DE OBRAS | SINAPI | H | 1 | 5.09 | 5.09
|  |  |  | TOTAL MAO DE OBRA: |  | 5.09
|  |  |  | VALOR SEM ENCARGOS: |  | 5.09
|  |  |  | VALOR ENCARGOS (86.60%): |  | 4.4
|  |  |  | VALOR BDI PADRÃO (28.35%): |  | 2.69
|  |  |  | VALOR BDI DIFERENCIADO: |  | 0
|  |  |  | QUANTIDADE: |  | 1
|  |  |  | TOTAL GERAL: |  | 12.18
S91954S - Interruptor paralelo (1 módulo), 10a/250v, sem suporte e sem placa - fornecimento e instalação. af_12/2015 (un)
MAO DE OBRA |  | FONTE | UNID | COEFICIENTE | PREÇO UNITÁRIO | TOTAL
00002436 | ELETRICISTA | SINAPI | H | 0.308 | 8.41 | 2.5903
|  |  |  | TOTAL MAO DE OBRA: |  | 2.59
MATERIAL |  | FONTE | UNID | COEFICIENTE | PREÇO UNITÁRIO | TOTAL
I38113S | Interruptor paralelo 10a, 250v (apenas modulo) | ORSE | un | 1 | 8.28 | 8.28
|  |  |  | TOTAL MATERIAL: |  | 8.28
SERVICO |  | FONTE | UNID | COEFICIENTE | PREÇO UNITÁRIO | TOTAL
S88247S | Auxiliar de eletricista com encargos complementares | ORSE | h | 0.308 | 5.09 | 1.5677
|  |  |  | TOTAL SERVICO: |  | 1.56
|  |  |  | VALOR SEM ENCARGOS: |  | 12.43
|  |  |  | VALOR ENCARGOS (86.60%): |  | 3.6
|  |  |  | VALOR BDI PADRÃO (28.35%): |  | 4.54
|  |  |  | VALOR BDI DIFERENCIADO: |  | 0
|  |  |  | QUANTIDADE: |  | 1
|  |  |  | TOTAL GERAL: |  | 20.57
S91946S - Suporte parafusado com placa de encaixe 4" x 2" médio (1,30 m do piso) para ponto elétrico - fornecimento e instalação. af_12/2015 (un)
MAO DE OBRA |  | FONTE | UNID | COEFICIENTE | PREÇO UNITÁRIO | TOTAL
00002436 | ELETRICISTA | SINAPI | H | 0.124 | 8.41 | 1.0428
|  |  |  | TOTAL MAO DE OBRA: |  | 1.04
MATERIAL |  | FONTE | UNID | COEFICIENTE | PREÇO UNITÁRIO | TOTAL
I38094S | Espelho / placa de 3 postos 4" x 2", para instalacao de tomadas e interruptores | ORSE | un | 1 | 2.69 | 2.69
I38099S | Suporte de fixacao para espelho / placa 4" x 2", para 3 modulos, para instalacao de tomadas e interruptores (somente suporte) | ORSE | un | 1 | 1.4 | 1.4
|  |  |  | TOTAL MATERIAL: |  | 4.09
|  |  |  | VALOR SEM ENCARGOS: |  | 5.13
|  |  |  | VALOR ENCARGOS (86.60%): |  | 0.9
|  |  |  | VALOR BDI PADRÃO (28.35%): |  | 1.7
|  |  |  | VALOR BDI DIFERENCIADO: |  | 0
|  |  |  | QUANTIDADE: |  | 1
|  |  |  | TOTAL GERAL: |  | 7.73
91173 - FIXAÇÃO DE TUBOS VERTICAIS DE PPR DIÂMETROS MENORES OU IGUAIS A 40 MM COM ABRAÇADEIRA METÁLICA RÍGIDA TIPO D 1/2", FIXADA EM PERFILADO EM ALVENARIA. AF_05/2015 (M)
MAO DE OBRA |  | FONTE | UNID | COEFICIENTE | PREÇO UNITÁRIO | TOTAL
00002696 | ENCANADOR OU BOMBEIRO HIDRAULICO | SINAPI | H | 0.035 | 6.89 | 0.24115
|  |  |  | TOTAL MAO DE OBRA: |  | 0.24
MATERIAL |  | FONTE | UNID | COEFICIENTE | PREÇO UNITÁRIO | TOTAL
00000392 | ABRACADEIRA EM ACO PARA AMARRACAO DE ELETRODUTOS, TIPO D, COM 1/2" E PARAFUSO DE FIXACAO | SINAPI | UN | 0.333 | 1.09 | 0.36297
|  |  |  | TOTAL MATERIAL: |  | 0.36
SERVICO |  | FONTE | UNID | COEFICIENTE | PREÇO UNITÁRIO | TOTAL
88248 | AUXILIAR DE ENCANADOR OU BOMBEIRO HIDRÁULICO COM ENCARGOS COMPLEMENTARES | SINAPI | H | 0.005 | 5.09 | 0.02545
|  |  |  | TOTAL SERVICO: |  | 0.02
|  |  |  | VALOR SEM ENCARGOS: |  | 0.62
|  |  |  | VALOR ENCARGOS (86.60%): |  | 0.22
|  |  |  | VALOR BDI PADRÃO (28.35%): |  | 0.23
|  |  |  | VALOR BDI DIFERENCIADO: |  | 0
|  |  |  | QUANTIDADE: |  | 1
|  |  |  | TOTAL GERAL: |  | 1.07
96984 - ELETRODUTO PVC 40MM (1 ¼ ) PARA SPDA - FORNECIMENTO E INSTALAÇÃO. AF_12/2017 (UN)
MAO DE OBRA |  | FONTE | UNID | COEFICIENTE | PREÇO UNITÁRIO | TOTAL
00002436 | ELETRICISTA | SINAPI | H | 0.7632 | 8.41 | 6.4185
|  |  |  | TOTAL MAO DE OBRA: |  | 6.41
MATERIAL |  | FONTE | UNID | COEFICIENTE | PREÇO UNITÁRIO | TOTAL
00012070 | ELETRODUTO DE PVC RIGIDO SOLDAVEL, CLASSE B, DE 40 MM | SINAPI | M | 3 | 3.64 | 10.92
|  |  |  | TOTAL MATERIAL: |  | 10.92
SERVICO |  | FONTE | UNID | COEFICIENTE | PREÇO UNITÁRIO | TOTAL
88247 | AUXILIAR DE ELETRICISTA COM ENCARGOS COMPLEMENTARES | SINAPI | H | 0.7632 | 5.09 | 3.8847
91173 | FIXAÇÃO DE TUBOS VERTICAIS DE PPR DIÂMETROS MENORES OU IGUAIS A 40 MM COM ABRAÇADEIRA METÁLICA RÍGIDA TIPO D 1/2", FIXADA EM PERFILADO EM ALVENARIA. AF_05/2015 | SINAPI | M | 3 | 0.62 | 1.86
|  |  |  | TOTAL SERVICO: |  | 5.74
|  |  |  | VALOR SEM ENCARGOS: |  | 23.07
|  |  |  | VALOR ENCARGOS (86.60%): |  | 9.58
|  |  |  | VALOR BDI PADRÃO (28.35%): |  | 9.25
|  |  |  | VALOR BDI DIFERENCIADO: |  | 0
|  |  |  | QUANTIDADE: |  | 1
|  |  |  | TOTAL GERAL: |  | 41.9
078051 - SOLDA EXOTERMICA COM MOLDE GTB 16Y (UN)
MAO DE OBRA |  | FONTE | UNID | COEFICIENTE | PREÇO UNITÁRIO | TOTAL
00002436 | ELETRICISTA | SINAPI | H | 0.516 | 8.41 | 4.3396
00006111 | SERVENTE DE OBRAS | SINAPI | H | 0.516 | 5.09 | 2.6264
|  |  |  | TOTAL MAO DE OBRA: |  | 6.95
MATERIAL |  | FONTE | UNID | COEFICIENTE | PREÇO UNITÁRIO | TOTAL
I087547 | ALICATE PARA MOLDE DE SOLDA EXOTERMICA | SBC | UN | 0.033 | 120 | 3.96
I071889 | CARTUCHO EM PO PARA SOLDA EXOTERMICA 90/115/150/250 | SBC | UN | 1 | 6 | 6
I033225 | MOLDE P/ SOLDA EXOTERMICA GTB 16Y2 | SBC | UN | 0.04 | 116.62 | 4.6648
I163358 | PALITO IGNITOR PARA SOLDA EXOTERMICA | SBC | UN | 1.031 | 1.29 | 1.33
|  |  |  | TOTAL MATERIAL: |  | 15.94
|  |  |  | VALOR SEM ENCARGOS: |  | 22.89
|  |  |  | VALOR ENCARGOS (86.60%): |  | 6.03
|  |  |  | VALOR BDI PADRÃO (28.35%): |  | 8.19
|  |  |  | VALOR BDI DIFERENCIADO: |  | 0
|  |  |  | QUANTIDADE: |  | 1
|  |  |  | TOTAL GERAL: |  | 37.11
061476 - CABO COBRE NU 50mm2 CORDOALHA 7 FIOS (M)
MAO DE OBRA |  | FONTE | UNID | COEFICIENTE | PREÇO UNITÁRIO | TOTAL
00002436 | ELETRICISTA | SINAPI | H | 0.392 | 8.41 | 3.2967
|  |  |  | TOTAL MAO DE OBRA: |  | 3.29
MATERIAL |  | FONTE | UNID | COEFICIENTE | PREÇO UNITÁRIO | TOTAL
I012621 | CABO DE COBRE NU MEIO DURO 7 FIOS 50mm2 | SBC | M | 1 | 33.43 | 33.43
|  |  |  | TOTAL MATERIAL: |  | 33.43
|  |  |  | VALOR SEM ENCARGOS: |  | 36.72
|  |  |  | VALOR ENCARGOS (86.60%): |  | 2.86
|  |  |  | VALOR BDI PADRÃO (28.35%): |  | 11.22
|  |  |  | VALOR BDI DIFERENCIADO: |  | 0
|  |  |  | QUANTIDADE: |  | 1
|  |  |  | TOTAL GERAL: |  | 50.8
91529 - COMPACTADOR DE SOLOS DE PERCUSSÃO (SOQUETE) COM MOTOR A GASOLINA 4 TEMPOS, POTÊNCIA 4 CV - DEPRECIAÇÃO. AF_08/2015 (H)
EQUIPAMENTO |  | FONTE | UNID | COEFICIENTE | PREÇO UNITÁRIO | TOTAL
00013458 | COMPACTADOR DE SOLOS DE PERCURSAO (SOQUETE) COM MOTOR A GASOLINA 4 TEMPOS DE 4 HP (4 CV) | SINAPI | UN | 5.33e-05 | 13240.1 | 0.7057
|  |  |  | TOTAL EQUIPAMENTO: |  | 0.7
|  |  |  | VALOR SEM ENCARGOS: |  | 0.7
|  |  |  | VALOR ENCARGOS: |  | 0
|  |  |  | VALOR BDI PADRÃO (28.35%): |  | 0.19
|  |  |  | VALOR BDI DIFERENCIADO: |  | 0
|  |  |  | QUANTIDADE: |  | 1
|  |  |  | TOTAL GERAL: |  | 0.89
91530 - COMPACTADOR DE SOLOS DE PERCUSSÃO (SOQUETE) COM MOTOR A GASOLINA 4 TEMPOS, POTÊNCIA 4 CV - JUROS. AF_08/2015 (H)
EQUIPAMENTO |  | FONTE | UNID | COEFICIENTE | PREÇO UNITÁRIO | TOTAL
00013458 | COMPACTADOR DE SOLOS DE PERCURSAO (SOQUETE) COM MOTOR A GASOLINA 4 TEMPOS DE 4 HP (4 CV) | SINAPI | UN | 7.4e-06 | 13240.1 | 0.097977
|  |  |  | TOTAL EQUIPAMENTO: |  | 0.09
|  |  |  | VALOR SEM ENCARGOS: |  | 0.09
|  |  |  | VALOR ENCARGOS: |  | 0
|  |  |  | VALOR BDI PADRÃO (28.35%): |  | 0.02
|  |  |  | VALOR BDI DIFERENCIADO: |  | 0
|  |  |  | QUANTIDADE: |  | 1
|  |  |  | TOTAL GERAL: |  | 0.11
91534 - COMPACTADOR DE SOLOS DE PERCUSSÃO (SOQUETE) COM MOTOR A GASOLINA 4 TEMPOS, POTÊNCIA 4 CV - CHI DIURNO. AF_08/2015 (CHI)
MAO DE OBRA |  | FONTE | UNID | COEFICIENTE | PREÇO UNITÁRIO | TOTAL
00004230 | OPERADOR DE MAQUINAS E TRATORES DIVERSOS (TERRAPLANAGEM) | SINAPI | H | 1 | 11.68 | 11.68
|  |  |  | TOTAL MAO DE OBRA: |  | 11.68
SERVICO |  | FONTE | UNID | COEFICIENTE | PREÇO UNITÁRIO | TOTAL
91529 | COMPACTADOR DE SOLOS DE PERCUSSÃO (SOQUETE) COM MOTOR A GASOLINA 4 TEMPOS, POTÊNCIA 4 CV - DEPRECIAÇÃO. AF_08/2015 | SINAPI | H | 1 | 0.7 | 0.7
91530 | COMPACTADOR DE SOLOS DE PERCUSSÃO (SOQUETE) COM MOTOR A GASOLINA 4 TEMPOS, POTÊNCIA 4 CV - JUROS. AF_08/2015 | SINAPI | H | 1 | 0.09 | 0.09
|  |  |  | TOTAL SERVICO: |  | 0.79
|  |  |  | VALOR SEM ENCARGOS: |  | 12.47
|  |  |  | VALOR ENCARGOS (86.60%): |  | 10.11
|  |  |  | VALOR BDI PADRÃO (28.35%): |  | 6.4
|  |  |  | VALOR BDI DIFERENCIADO: |  | 0
|  |  |  | QUANTIDADE: |  | 1
|  |  |  | TOTAL GERAL: |  | 28.98
91531 - COMPACTADOR DE SOLOS DE PERCUSSÃO (SOQUETE) COM MOTOR A GASOLINA 4 TEMPOS, POTÊNCIA 4 CV - MANUTENÇÃO. AF_08/2015 (H)
EQUIPAMENTO |  | FONTE | UNID | COEFICIENTE | PREÇO UNITÁRIO | TOTAL
00013458 | COMPACTADOR DE SOLOS DE PERCURSAO (SOQUETE) COM MOTOR A GASOLINA 4 TEMPOS DE 4 HP (4 CV) | SINAPI | UN | 6.67e-05 | 13240.1 | 0.88311
|  |  |  | TOTAL EQUIPAMENTO: |  | 0.88
|  |  |  | VALOR SEM ENCARGOS: |  | 0.88
|  |  |  | VALOR ENCARGOS: |  | 0
|  |  |  | VALOR BDI PADRÃO (28.35%): |  | 0.24
|  |  |  | VALOR BDI DIFERENCIADO: |  | 0
|  |  |  | QUANTIDADE: |  | 1
|  |  |  | TOTAL GERAL: |  | 1.12
91532 - COMPACTADOR DE SOLOS DE PERCUSSÃO (SOQUETE) COM MOTOR A GASOLINA 4 TEMPOS, POTÊNCIA 4 CV - MATERIAIS NA OPERAÇÃO. AF_08/2015 (H)
MATERIAL |  | FONTE | UNID | COEFICIENTE | PREÇO UNITÁRIO | TOTAL
00004222 | GASOLINA COMUM | SINAPI | L | 1.03 | 5.24 | 5.3972
|  |  |  | TOTAL MATERIAL: |  | 5.39
|  |  |  | VALOR SEM ENCARGOS: |  | 5.39
|  |  |  | VALOR ENCARGOS: |  | 0
|  |  |  | VALOR BDI PADRÃO (28.35%): |  | 1.52
|  |  |  | VALOR BDI DIFERENCIADO: |  | 0
|  |  |  | QUANTIDADE: |  | 1
|  |  |  | TOTAL GERAL: |  | 6.91
91533 - COMPACTADOR DE SOLOS DE PERCUSSÃO (SOQUETE) COM MOTOR A GASOLINA 4 TEMPOS, POTÊNCIA 4 CV - CHP DIURNO. AF_08/2015 (CHP)
MAO DE OBRA |  | FONTE | UNID | COEFICIENTE | PREÇO UNITÁRIO | TOTAL
00004230 | OPERADOR DE MAQUINAS E TRATORES DIVERSOS (TERRAPLANAGEM) | SINAPI | H | 1 | 11.68 | 11.68
|  |  |  | TOTAL MAO DE OBRA: |  | 11.68
SERVICO |  | FONTE | UNID | COEFICIENTE | PREÇO UNITÁRIO | TOTAL
91529 | COMPACTADOR DE SOLOS DE PERCUSSÃO (SOQUETE) COM MOTOR A GASOLINA 4 TEMPOS, POTÊNCIA 4 CV - DEPRECIAÇÃO. AF_08/2015 | SINAPI | H | 1 | 0.7 | 0.7
91530 | COMPACTADOR DE SOLOS DE PERCUSSÃO (SOQUETE) COM MOTOR A GASOLINA 4 TEMPOS, POTÊNCIA 4 CV - JUROS. AF_08/2015 | SINAPI | H | 1 | 0.09 | 0.09
91531 | COMPACTADOR DE SOLOS DE PERCUSSÃO (SOQUETE) COM MOTOR A GASOLINA 4 TEMPOS, POTÊNCIA 4 CV - MANUTENÇÃO. AF_08/2015 | SINAPI | H | 1 | 0.88 | 0.88
91532 | COMPACTADOR DE SOLOS DE PERCUSSÃO (SOQUETE) COM MOTOR A GASOLINA 4 TEMPOS, POTÊNCIA 4 CV - MATERIAIS NA OPERAÇÃO. AF_08/2015 | SINAPI | H | 1 | 5.39 | 5.39
|  |  |  | TOTAL SERVICO: |  | 7.06
|  |  |  | VALOR SEM ENCARGOS: |  | 18.74
|  |  |  | VALOR ENCARGOS (86.60%): |  | 10.11
|  |  |  | VALOR BDI PADRÃO (28.35%): |  | 8.17
|  |  |  | VALOR BDI DIFERENCIADO: |  | 0
|  |  |  | QUANTIDADE: |  | 1
|  |  |  | TOTAL GERAL: |  | 37.02
101618 - PREPARO DE FUNDO DE VALA COM LARGURA MENOR QUE 1,5 M, COM CAMADA DE AREIA, LANÇAMENTO MANUAL. AF_08/2020 (M3)
MAO DE OBRA |  | FONTE | UNID | COEFICIENTE | PREÇO UNITÁRIO | TOTAL
00004750 | PEDREIRO | SINAPI | H | 2.0219 | 6.89 | 13.9309
00006111 | SERVENTE DE OBRAS | SINAPI | H | 3.0329 | 5.09 | 15.4375
|  |  |  | TOTAL MAO DE OBRA: |  | 29.36
MATERIAL |  | FONTE | UNID | COEFICIENTE | PREÇO UNITÁRIO | TOTAL
00000370 | AREIA MEDIA - POSTO JAZIDA/FORNECEDOR (RETIRADO NA JAZIDA, SEM TRANSPORTE) | SINAPI | M3 | 1.1 | 75 | 82.5
|  |  |  | TOTAL MATERIAL: |  | 82.5
SERVICO |  | FONTE | UNID | COEFICIENTE | PREÇO UNITÁRIO | TOTAL
91534 | COMPACTADOR DE SOLOS DE PERCUSSÃO (SOQUETE) COM MOTOR A GASOLINA 4 TEMPOS, POTÊNCIA 4 CV - CHI DIURNO. AF_08/2015 | SINAPI | CHI | 0.0666 | 12.47 | 0.8305
91533 | COMPACTADOR DE SOLOS DE PERCUSSÃO (SOQUETE) COM MOTOR A GASOLINA 4 TEMPOS, POTÊNCIA 4 CV - CHP DIURNO. AF_08/2015 | SINAPI | CHP | 0.0718 | 18.74 | 1.3455
|  |  |  | TOTAL SERVICO: |  | 2.17
|  |  |  | VALOR SEM ENCARGOS: |  | 114.03
|  |  |  | VALOR ENCARGOS (86.60%): |  | 26.8
|  |  |  | VALOR BDI PADRÃO (28.35%): |  | 39.92
|  |  |  | VALOR BDI DIFERENCIADO: |  | 0
|  |  |  | QUANTIDADE: |  | 1
|  |  |  | TOTAL GERAL: |  | 180.75
98111 - CAIXA DE INSPEÇÃO PARA ATERRAMENTO, CIRCULAR, EM POLIETILENO, DIÂMETRO INTERNO = 0,3 M. AF_12/2020 (UN)
MAO DE OBRA |  | FONTE | UNID | COEFICIENTE | PREÇO UNITÁRIO | TOTAL
00004750 | PEDREIRO | SINAPI | H | 0.1693 | 6.89 | 1.1665
00006111 | SERVENTE DE OBRAS | SINAPI | H | 0.1693 | 5.09 | 0.86174
|  |  |  | TOTAL MAO DE OBRA: |  | 2.02
MATERIAL |  | FONTE | UNID | COEFICIENTE | PREÇO UNITÁRIO | TOTAL
00034643 | CAIXA INSPECAO EM POLIETILENO PARA ATERRAMENTO E PARA RAIOS DIAMETRO = 300 MM | SINAPI | UN | 1 | 13.25 | 13.25
|  |  |  | TOTAL MATERIAL: |  | 13.25
SERVICO |  | FONTE | UNID | COEFICIENTE | PREÇO UNITÁRIO | TOTAL
101618 | PREPARO DE FUNDO DE VALA COM LARGURA MENOR QUE 1,5 M, COM CAMADA DE AREIA, LANÇAMENTO MANUAL. AF_08/2020 | SINAPI | M3 | 0.0141 | 114.03 | 1.6078
|  |  |  | TOTAL SERVICO: |  | 1.6
|  |  |  | VALOR SEM ENCARGOS: |  | 16.87
|  |  |  | VALOR ENCARGOS (86.60%): |  | 2.13
|  |  |  | VALOR BDI PADRÃO (28.35%): |  | 5.38
|  |  |  | VALOR BDI DIFERENCIADO: |  | 0
|  |  |  | QUANTIDADE: |  | 1
|  |  |  | TOTAL GERAL: |  | 24.38
96985 - HASTE DE ATERRAMENTO 5/8 PARA SPDA - FORNECIMENTO E INSTALAÇÃO. AF_12/2017 (UN)
MAO DE OBRA |  | FONTE | UNID | COEFICIENTE | PREÇO UNITÁRIO | TOTAL
00002436 | ELETRICISTA | SINAPI | H | 0.2531 | 8.41 | 2.1286
|  |  |  | TOTAL MAO DE OBRA: |  | 2.12
MATERIAL |  | FONTE | UNID | COEFICIENTE | PREÇO UNITÁRIO | TOTAL
00003379 | !EM PROCESSO DE DESATIVACAO! HASTE DE ATERRAMENTO EM ACO COM 3,00 M DE COMPRIMENTO E DN = 5/8", REVESTIDA COM BAIXA CAMADA DE COBRE, SEM CONECTOR | SINAPI | UN | 1 | 47.87 | 47.87
|  |  |  | TOTAL MATERIAL: |  | 47.87
SERVICO |  | FONTE | UNID | COEFICIENTE | PREÇO UNITÁRIO | TOTAL
88247 | AUXILIAR DE ELETRICISTA COM ENCARGOS COMPLEMENTARES | SINAPI | H | 0.2531 | 5.09 | 1.2883
|  |  |  | TOTAL SERVICO: |  | 1.28
|  |  |  | VALOR SEM ENCARGOS: |  | 51.27
|  |  |  | VALOR ENCARGOS (86.60%): |  | 2.97
|  |  |  | VALOR BDI PADRÃO (28.35%): |  | 15.37
|  |  |  | VALOR BDI DIFERENCIADO: |  | 0
|  |  |  | QUANTIDADE: |  | 1
|  |  |  | TOTAL GERAL: |  | 69.61
COMP-188861 - LAVATÓRIO LOUÇA BRANCA SUSPENSO, *45 X *35CM OU EQUIVALENTE, PARA PNE, FORNECIMENTO E INSTALAÇÃO. (un)
GERAL |  | FONTE | UNID | COEFICIENTE | PREÇO UNITÁRIO | TOTAL
INS-961867 | LAVATÓRIO DE LOUÇA BRANCO SUSPENSO, *45 X *35 OU EQUIVALENTE | PRÓPRIA | UN | 1 | 200 | 200
|  |  |  | TOTAL GERAL: |  | 200
MAO DE OBRA |  | FONTE | UNID | COEFICIENTE | PREÇO UNITÁRIO | TOTAL
00002696 | ENCANADOR OU BOMBEIRO HIDRAULICO | SINAPI | H | 0.69 | 6.89 | 4.7541
00006111 | SERVENTE DE OBRAS | SINAPI | H | 0.19 | 5.09 | 0.9671
|  |  |  | TOTAL MAO DE OBRA: |  | 5.71
MATERIAL |  | FONTE | UNID | COEFICIENTE | PREÇO UNITÁRIO | TOTAL
00004351 | PARAFUSO NIQUELADO 3 1/2" COM ACABAMENTO CROMADO PARA FIXAR PECA SANITARIA, INCLUI PORCA CEGA, ARRUELA E BUCHA DE NYLON TAMANHO S-8 | SINAPI | UN | 2 | 10.4 | 20.8
00037329 | REJUNTE EPOXI, QUALQUER COR | SINAPI | KG | 0.0507 | 111.3 | 5.6429
|  |  |  | TOTAL MATERIAL: |  | 26.44
|  |  |  | VALOR SEM ENCARGOS: |  | 232.15
|  |  |  | VALOR ENCARGOS (86.60%): |  | 4.95
|  |  |  | VALOR BDI PADRÃO (28.35%): |  | 67.21
|  |  |  | VALOR BDI DIFERENCIADO: |  | 0
|  |  |  | QUANTIDADE: |  | 1
|  |  |  | TOTAL GERAL: |  | 304.31
S94964S - Concreto fck = 20mpa, traço 1:2,7:3 (cimento/ areia média/ brita 1) - preparo mecânico com betoneira 400 l. af_07/2016 (m3)
MAO DE OBRA |  | FONTE | UNID | COEFICIENTE | PREÇO UNITÁRIO | TOTAL
00037666 | OPERADOR DE BETONEIRA ESTACIONARIA / MISTURADOR | SINAPI | H | 1.6 | 8.41 | 13.456
00006111 | SERVENTE DE OBRAS | SINAPI | H | 2.53 | 5.09 | 12.8777
|  |  |  | TOTAL MAO DE OBRA: |  | 26.32
MATERIAL |  | FONTE | UNID | COEFICIENTE | PREÇO UNITÁRIO | TOTAL
I00370S | Areia media - posto jazida/fornecedor (retirado na jazida, sem transporte) | ORSE | m3 | 0.7558 | 87.3 | 65.9813
I01379S | Cimento portland composto cp ii-32 | ORSE | kg | 322.98 | 0.66 | 213.1668
I04721S | Pedra britada n. 1 (9,5 a 19 mm) posto pedreira/fornecedor,sem frete | ORSE | m3 | 0.587 | 77.39 | 45.4279
|  |  |  | TOTAL MATERIAL: |  | 324.56
SERVICO |  | FONTE | UNID | COEFICIENTE | PREÇO UNITÁRIO | TOTAL
S88831S | Betoneira capacidade nominal de 400 l, capacidade de mistura 280 l, motor elétrico trifásico potência de 2 cv, sem carregador - chi diurno. af_10/2014 | ORSE | chi | 0.78 | 0.31 | 0.2418
S88830S | Betoneira capacidade nominal de 400 l, capacidade de mistura 280 l, motor elétrico trifásico potência de 2 cv, sem carregador - chp diurno. af_10/2014 | ORSE | chp | 0.83 | 1.59 | 1.3197
|  |  |  | TOTAL SERVICO: |  | 1.55
|  |  |  | VALOR SEM ENCARGOS: |  | 352.43
|  |  |  | VALOR ENCARGOS (86.60%): |  | 22.78
|  |  |  | VALOR BDI PADRÃO (28.35%): |  | 106.37
|  |  |  | VALOR BDI DIFERENCIADO: |  | 0
|  |  |  | QUANTIDADE: |  | 1
|  |  |  | TOTAL GERAL: |  | 481.58
91941 - CAIXA RETANGULAR 4" X 2" BAIXA (0,30 M DO PISO), PVC, INSTALADA EM PAREDE - FORNECIMENTO E INSTALAÇÃO. AF_12/2015 (UN)
MAO DE OBRA |  | FONTE | UNID | COEFICIENTE | PREÇO UNITÁRIO | TOTAL
00002436 | ELETRICISTA | SINAPI | H | 0.145 | 8.41 | 1.2194
|  |  |  | TOTAL MAO DE OBRA: |  | 1.21
MATERIAL |  | FONTE | UNID | COEFICIENTE | PREÇO UNITÁRIO | TOTAL
00001872 | CAIXA DE PASSAGEM, EM PVC, DE 4" X 2", PARA ELETRODUTO FLEXIVEL CORRUGADO | SINAPI | UN | 1 | 1.92 | 1.92
|  |  |  | TOTAL MATERIAL: |  | 1.92
SERVICO |  | FONTE | UNID | COEFICIENTE | PREÇO UNITÁRIO | TOTAL
88629 | ARGAMASSA TRAÇO 1:3 (EM VOLUME DE CIMENTO E AREIA MÉDIA ÚMIDA), PREPARO MANUAL. AF_08/2019 | SINAPI | M3 | 0.0009 | 626.14 | 0.56353
88247 | AUXILIAR DE ELETRICISTA COM ENCARGOS COMPLEMENTARES | SINAPI | H | 0.145 | 5.09 | 0.73805
|  |  |  | TOTAL SERVICO: |  | 1.29
|  |  |  | VALOR SEM ENCARGOS: |  | 4.42
|  |  |  | VALOR ENCARGOS (86.60%): |  | 1.73
|  |  |  | VALOR BDI PADRÃO (28.35%): |  | 1.74
|  |  |  | VALOR BDI DIFERENCIADO: |  | 0
|  |  |  | QUANTIDADE: |  | 1
|  |  |  | TOTAL GERAL: |  | 7.89
COMP-691204 - Suporte para fixação em telhado de módulo de 230W a 260W - CK-990x1 ou similar (un)
GERAL |  | FONTE | UNID | COEFICIENTE | PREÇO UNITÁRIO | TOTAL
INS-974487 | Presilhas para travamento do cabo fotovoltaico nos trilhos | PRÓPRIA | un | 8 | 12.25 | 98
|  |  |  | TOTAL GERAL: |  | 98
MAO DE OBRA |  | FONTE | UNID | COEFICIENTE | PREÇO UNITÁRIO | TOTAL
00002436 | ELETRICISTA | SINAPI | H | 1 | 8.41 | 8.41
00006111 | SERVENTE DE OBRAS | SINAPI | H | 1 | 5.09 | 5.09
|  |  |  | TOTAL MAO DE OBRA: |  | 13.5
MATERIAL |  | FONTE | UNID | COEFICIENTE | PREÇO UNITÁRIO | TOTAL
I006395 | GANCHO COM ROSCA PARA TELHA 1/4" x 85mm THUNDER | SBC | UN | 2 | 60.9 | 121.8
00011580 | TRILHO QUADRADO FRIZADO PARA RODIZIO (VERGALHAO MACICO), EM ALUMINIO, COM DIMENSOES DE *6 X 6* MM | SINAPI | M | 4.2 | 6.39 | 26.838
|  |  |  | TOTAL MATERIAL: |  | 148.63
|  |  |  | VALOR SEM ENCARGOS: |  | 260.95
|  |  |  | VALOR ENCARGOS (86.60%): |  | 12.4
|  |  |  | VALOR BDI PADRÃO (28.35%): |  | 77.49
|  |  |  | VALOR BDI DIFERENCIADO: |  | 0
|  |  |  | QUANTIDADE: |  | 1
|  |  |  | TOTAL GERAL: |  | 350.84
011521 - PESSOAL TECNICO ELETROTECNICO (H)
MAO DE OBRA |  | FONTE | UNID | COEFICIENTE | PREÇO UNITÁRIO | TOTAL
00002438 | ELETROTECNICO | SINAPI | H | 1 | 11.8546 | 11.8546
|  |  |  | TOTAL MAO DE OBRA: |  | 11.85
|  |  |  | VALOR SEM ENCARGOS: |  | 11.85
|  |  |  | VALOR ENCARGOS (86.60%): |  | 10.27
|  |  |  | VALOR BDI PADRÃO (28.35%): |  | 6.27
|  |  |  | VALOR BDI DIFERENCIADO: |  | 0
|  |  |  | QUANTIDADE: |  | 1
|  |  |  | TOTAL GERAL: |  | 28.39
053042 - ABERTURA E FECHAMENTO DE RASGOS EM ALVENARIA (M)
MAO DE OBRA |  | FONTE | UNID | COEFICIENTE | PREÇO UNITÁRIO | TOTAL
00004750 | PEDREIRO | SINAPI | H | 0.206 | 6.89 | 1.4193
00006111 | SERVENTE DE OBRAS | SINAPI | H | 0.825 | 5.09 | 4.1993
|  |  |  | TOTAL MAO DE OBRA: |  | 5.6
MATERIAL |  | FONTE | UNID | COEFICIENTE | PREÇO UNITÁRIO | TOTAL
I000100 | AREIA GROSSA LAVADA | SBC | M3 | 0.002 | 60 | 0.12
I000050 | CIMENTO PORTLAND CP III 32RS NBR 11578 (quilo) | SBC | KG | 1.85 | 0.89 | 1.6465
|  |  |  | TOTAL MATERIAL: |  | 1.76
|  |  |  | VALOR SEM ENCARGOS: |  | 7.51
|  |  |  | VALOR ENCARGOS (86.60%): |  | 4.99
|  |  |  | VALOR BDI PADRÃO (28.35%): |  | 3.54
|  |  |  | VALOR BDI DIFERENCIADO: |  | 0
|  |  |  | QUANTIDADE: |  | 1
|  |  |  | TOTAL GERAL: |  | 16.04
059436 - CABO UTP CAT. 6 (M)
MAO DE OBRA |  | FONTE | UNID | COEFICIENTE | PREÇO UNITÁRIO | TOTAL
00002436 | ELETRICISTA | SINAPI | H | 0.03 | 8.41 | 0.2523
00006111 | SERVENTE DE OBRAS | SINAPI | H | 0.03 | 5.09 | 0.1527
|  |  |  | TOTAL MAO DE OBRA: |  | 0.4
MATERIAL |  | FONTE | UNID | COEFICIENTE | PREÇO UNITÁRIO | TOTAL
I147815 | CABO UTP CAT-6 E | SBC | M | 1 | 2.62 | 2.62
|  |  |  | TOTAL MATERIAL: |  | 2.62
|  |  |  | VALOR SEM ENCARGOS: |  | 3.03
|  |  |  | VALOR ENCARGOS (86.60%): |  | 0.37
|  |  |  | VALOR BDI PADRÃO (28.35%): |  | 0.96
|  |  |  | VALOR BDI DIFERENCIADO: |  | 0
|  |  |  | QUANTIDADE: |  | 1
|  |  |  | TOTAL GERAL: |  | 4.36
059451 - CERTIFICAO DE REDE LOGICA CAT. 6 COM EMISSAO DE RELATORIO (UN)
MATERIAL |  | FONTE | UNID | COEFICIENTE | PREÇO UNITÁRIO | TOTAL
I102030 | CERTIFICACAO DE REDE LOGICA CAT. 6 COM EMISSAO DE RELATORIO | SBC | UN | 1 | 35 | 35
|  |  |  | TOTAL MATERIAL: |  | 35
|  |  |  | VALOR SEM ENCARGOS: |  | 35
|  |  |  | VALOR ENCARGOS: |  | 0
|  |  |  | VALOR BDI PADRÃO (28.35%): |  | 9.92
|  |  |  | VALOR BDI DIFERENCIADO: |  | 0
|  |  |  | QUANTIDADE: |  | 1
|  |  |  | TOTAL GERAL: |  | 44.92
067221 - ELETRODUTO PVC RIGIDO ROSCAVEL 3/4" (M)
MAO DE OBRA |  | FONTE | UNID | COEFICIENTE | PREÇO UNITÁRIO | TOTAL
00002436 | ELETRICISTA | SINAPI | H | 0.33 | 8.41 | 2.7753
00006111 | SERVENTE DE OBRAS | SINAPI | H | 0.33 | 5.09 | 1.6797
|  |  |  | TOTAL MAO DE OBRA: |  | 4.44
MATERIAL |  | FONTE | UNID | COEFICIENTE | PREÇO UNITÁRIO | TOTAL
I003348 | ELETRODUTO PVC RIGIDO ROSCAVEL 3/4" | SBC | M | 1.05 | 5.47 | 5.7435
|  |  |  | TOTAL MATERIAL: |  | 5.74
|  |  |  | VALOR SEM ENCARGOS: |  | 10.35
|  |  |  | VALOR ENCARGOS (86.60%): |  | 4
|  |  |  | VALOR BDI PADRÃO (28.35%): |  | 4.06
|  |  |  | VALOR BDI DIFERENCIADO: |  | 0
|  |  |  | QUANTIDADE: |  | 1
|  |  |  | TOTAL GERAL: |  | 18.41
062249 - LOGICA-PERFILADO PERFURADO 38X19 PARA CABOS LOGICOS (M)
MAO DE OBRA |  | FONTE | UNID | COEFICIENTE | PREÇO UNITÁRIO | TOTAL
00002436 | ELETRICISTA | SINAPI | H | 0.619 | 8.41 | 5.2058
00006111 | SERVENTE DE OBRAS | SINAPI | H | 0.619 | 5.09 | 3.1507
|  |  |  | TOTAL MAO DE OBRA: |  | 8.35
MATERIAL |  | FONTE | UNID | COEFICIENTE | PREÇO UNITÁRIO | TOTAL
I014201 | BUCHA DE NYLON PARA FIXACAO TIPO S6 COM PARAFUSO | SBC | UN | 2 | 0.15 | 0.3
I005869 | FITA PERFURADA GALVANIZADA PARA FIXACAO 19mmx30m SPETAM | SBC | M | 1.2 | 1.66 | 1.992
I003569 | PERFILADO PERFURADO 38x19x6000mm CHAPA 16 | SBC | M | 1.1 | 11.28 | 12.408
|  |  |  | TOTAL MATERIAL: |  | 14.69
|  |  |  | VALOR SEM ENCARGOS: |  | 23.36
|  |  |  | VALOR ENCARGOS (86.60%): |  | 7.5
|  |  |  | VALOR BDI PADRÃO (28.35%): |  | 8.74
|  |  |  | VALOR BDI DIFERENCIADO: |  | 0
|  |  |  | QUANTIDADE: |  | 1
|  |  |  | TOTAL GERAL: |  | 39.6
061497 - CAIXA OCTOGONAL FUNDO FIXO PVC 4"x4" (UN)
MAO DE OBRA |  | FONTE | UNID | COEFICIENTE | PREÇO UNITÁRIO | TOTAL
00002436 | ELETRICISTA | SINAPI | H | 0.319 | 8.41 | 2.6828
00006111 | SERVENTE DE OBRAS | SINAPI | H | 0.212 | 5.09 | 1.0791
|  |  |  | TOTAL MAO DE OBRA: |  | 3.75
MATERIAL |  | FONTE | UNID | COEFICIENTE | PREÇO UNITÁRIO | TOTAL
I043829 | CAIXA OCTOGONAL FUNDO FIXO TIGREFLEX PVC LARANJA 4"x4" | SBC | UN | 1 | 7.24 | 7.24
|  |  |  | TOTAL MATERIAL: |  | 7.24
|  |  |  | VALOR SEM ENCARGOS: |  | 10.99
|  |  |  | VALOR ENCARGOS (86.60%): |  | 3.26
|  |  |  | VALOR BDI PADRÃO (28.35%): |  | 4.03
|  |  |  | VALOR BDI DIFERENCIADO: |  | 0
|  |  |  | QUANTIDADE: |  | 1
|  |  |  | TOTAL GERAL: |  | 18.28
87367 - ARGAMASSA TRAÇO 1:1:6 (EM VOLUME DE CIMENTO, CAL E AREIA MÉDIA ÚMIDA) PARA EMBOÇO/MASSA ÚNICA/ASSENTAMENTO DE ALVENARIA DE VEDAÇÃO, PREPARO MANUAL. AF_08/2019 (M3)
MAO DE OBRA |  | FONTE | UNID | COEFICIENTE | PREÇO UNITÁRIO | TOTAL
00006111 | SERVENTE DE OBRAS | SINAPI | H | 11.23 | 5.09 | 57.1607
|  |  |  | TOTAL MAO DE OBRA: |  | 57.16
MATERIAL |  | FONTE | UNID | COEFICIENTE | PREÇO UNITÁRIO | TOTAL
00000370 | AREIA MEDIA - POSTO JAZIDA/FORNECEDOR (RETIRADO NA JAZIDA, SEM TRANSPORTE) | SINAPI | M3 | 1.16 | 75 | 87
00001106 | CAL HIDRATADA CH-I PARA ARGAMASSAS | SINAPI | KG | 116.4 | 1.75 | 203.7
00001379 | CIMENTO PORTLAND COMPOSTO CP II-32 | SINAPI | KG | 261.89 | 1.04 | 272.3656
|  |  |  | TOTAL MATERIAL: |  | 563.06
|  |  |  | VALOR SEM ENCARGOS: |  | 620.22
|  |  |  | VALOR ENCARGOS (86.60%): |  | 49.41
|  |  |  | VALOR BDI PADRÃO (28.35%): |  | 189.84
|  |  |  | VALOR BDI DIFERENCIADO: |  | 0
|  |  |  | QUANTIDADE: |  | 1
|  |  |  | TOTAL GERAL: |  | 859.47
059220 - BLOCO TERMINAL TELEFONICO BLI-10P (UN)
MAO DE OBRA |  | FONTE | UNID | COEFICIENTE | PREÇO UNITÁRIO | TOTAL
00002436 | ELETRICISTA | SINAPI | H | 0.825 | 8.41 | 6.9383
00006111 | SERVENTE DE OBRAS | SINAPI | H | 1.608 | 5.09 | 8.1847
|  |  |  | TOTAL MAO DE OBRA: |  | 15.11
MATERIAL |  | FONTE | UNID | COEFICIENTE | PREÇO UNITÁRIO | TOTAL
I080931 | BLOCO ENGATE RAPIDO PARA TELEFONIA 10 PARES - 5.64.11 | SBC | UN | 1 | 22.13 | 22.13
|  |  |  | TOTAL MATERIAL: |  | 22.13
|  |  |  | VALOR SEM ENCARGOS: |  | 37.24
|  |  |  | VALOR ENCARGOS (86.60%): |  | 13.08
|  |  |  | VALOR BDI PADRÃO (28.35%): |  | 14.26
|  |  |  | VALOR BDI DIFERENCIADO: |  | 0
|  |  |  | QUANTIDADE: |  | 1
|  |  |  | TOTAL GERAL: |  | 64.58
S06408 - *Caixa de passagem em concreto, dim. int.: 0,30x0,30x0,40m, com tampa, c/ colchão de brita de 10 cm (un)
MAO DE OBRA |  | FONTE | UNID | COEFICIENTE | PREÇO UNITÁRIO | TOTAL
00004750 | PEDREIRO | SINAPI | H | 1.6789 | 6.89 | 11.5676
00006111 | SERVENTE DE OBRAS | SINAPI | H | 4.4832 | 5.09 | 22.8195
|  |  |  | TOTAL MAO DE OBRA: |  | 34.37
MATERIAL |  | FONTE | UNID | COEFICIENTE | PREÇO UNITÁRIO | TOTAL
I00370S | Areia media - posto jazida/fornecedor (retirado na jazida, sem transporte) | ORSE | m3 | 1 | 87.3 | 87.3
I00082 | Aço ca-60 4,2 a 9,5 mm | ORSE | kg | 2.156 | 8.32 | 17.9379
I01106S | Cal hidratada ch-i para argamassas | ORSE | kg | 3.0096 | 0.8 | 2.4077
I01358S | Chapa de madeira compensada resinada para forma de concreto, de *2,2 x 1,1* m, e = 17 mm | ORSE | m2 | 0.06 | 31.92 | 1.9152
I01379S | Cimento portland composto cp ii-32 | ORSE | kg | 18.5084 | 0.66 | 12.2155
I04721S | Pedra britada n. 1 (9,5 a 19 mm) posto pedreira/fornecedor,sem frete | ORSE | m3 | 0.0045 | 77.39 | 0.34825
I04722S | Pedra britada n. 3 (38 a 50 mm) posto pedreira/fornecedor, sem frete | ORSE | m3 | 0.0045 | 73.1 | 0.32895
I07258S | Tijolo ceramico macico comum *5 x 10 x 20* cm (l x a x c) | ORSE | un | 60.48 | 0.44 | 26.6112
|  |  |  | TOTAL MATERIAL: |  | 149.02
|  |  |  | VALOR SEM ENCARGOS: |  | 183.39
|  |  |  | VALOR ENCARGOS (86.60%): |  | 29.74
|  |  |  | VALOR BDI PADRÃO (28.35%): |  | 60.42
|  |  |  | VALOR BDI DIFERENCIADO: |  | 0
|  |  |  | QUANTIDADE: |  | 1
|  |  |  | TOTAL GERAL: |  | 273.55
061780 - ARAME GUIA ACO GALVANIZADO BITOLA ISGW 16 (0,032kg/m) (M)
MAO DE OBRA |  | FONTE | UNID | COEFICIENTE | PREÇO UNITÁRIO | TOTAL
00006111 | SERVENTE DE OBRAS | SINAPI | H | 0.098 | 5.09 | 0.49882
|  |  |  | TOTAL MAO DE OBRA: |  | 0.49
MATERIAL |  | FONTE | UNID | COEFICIENTE | PREÇO UNITÁRIO | TOTAL
I024603 | ARAME GALVANIZADO #16 AWG (0,032kg/m) | SBC | M | 0.032 | 0.62 | 0.01984
|  |  |  | TOTAL MATERIAL: |  | 0.01
|  |  |  | VALOR SEM ENCARGOS: |  | 0.5
|  |  |  | VALOR ENCARGOS (86.60%): |  | 0.44
|  |  |  | VALOR BDI PADRÃO (28.35%): |  | 0.26
|  |  |  | VALOR BDI DIFERENCIADO: |  | 0
|  |  |  | QUANTIDADE: |  | 1
|  |  |  | TOTAL GERAL: |  | 1.2
97669 - ELETRODUTO FLEXÍVEL CORRUGADO, PEAD, DN 90 (3?) - FORNECIMENTO E INSTALAÇÃO. AF_04/2016 (M)
MAO DE OBRA |  | FONTE | UNID | COEFICIENTE | PREÇO UNITÁRIO | TOTAL
00002436 | ELETRICISTA | SINAPI | H | 0.196 | 8.41 | 1.6484
|  |  |  | TOTAL MAO DE OBRA: |  | 1.64
MATERIAL |  | FONTE | UNID | COEFICIENTE | PREÇO UNITÁRIO | TOTAL
00002442 | ELETRODUTO/DUTO PEAD FLEXIVEL PAREDE SIMPLES, CORRUGACAO HELICOIDAL, COR PRETA, SEM ROSCA, DE 3", PARA CABEAMENTO SUBTERRANEO (NBR 15715) | SINAPI | M | 1.1 | 15.69 | 17.259
|  |  |  | TOTAL MATERIAL: |  | 17.25
SERVICO |  | FONTE | UNID | COEFICIENTE | PREÇO UNITÁRIO | TOTAL
88247 | AUXILIAR DE ELETRICISTA COM ENCARGOS COMPLEMENTARES | SINAPI | H | 0.196 | 5.09 | 0.99764
|  |  |  | TOTAL SERVICO: |  | 0.99
|  |  |  | VALOR SEM ENCARGOS: |  | 19.88
|  |  |  | VALOR ENCARGOS (86.60%): |  | 2.3
|  |  |  | VALOR BDI PADRÃO (28.35%): |  | 6.28
|  |  |  | VALOR BDI DIFERENCIADO: |  | 0
|  |  |  | QUANTIDADE: |  | 1
|  |  |  | TOTAL GERAL: |  | 28.46
91928 - CABO DE COBRE FLEXÍVEL ISOLADO, 4 MM², ANTI-CHAMA 450/750 V, PARA CIRCUITOS TERMINAIS - FORNECIMENTO E INSTALAÇÃO. AF_12/2015 (M)
MAO DE OBRA |  | FONTE | UNID | COEFICIENTE | PREÇO UNITÁRIO | TOTAL
00002436 | ELETRICISTA | SINAPI | H | 0.04 | 8.41 | 0.3364
|  |  |  | TOTAL MAO DE OBRA: |  | 0.33
MATERIAL |  | FONTE | UNID | COEFICIENTE | PREÇO UNITÁRIO | TOTAL
00000981 | CABO DE COBRE, FLEXIVEL, CLASSE 4 OU 5, ISOLACAO EM PVC/A, ANTICHAMA BWF-B, 1 CONDUTOR, 450/750 V, SECAO NOMINAL 4 MM2 | SINAPI | M | 1.19 | 3.29 | 3.9151
00021127 | FITA ISOLANTE ADESIVA ANTICHAMA, USO ATE 750 V, EM ROLO DE 19 MM X 5 M | SINAPI | UN | 0.009 | 2.64 | 0.02376
|  |  |  | TOTAL MATERIAL: |  | 3.93
SERVICO |  | FONTE | UNID | COEFICIENTE | PREÇO UNITÁRIO | TOTAL
88247 | AUXILIAR DE ELETRICISTA COM ENCARGOS COMPLEMENTARES | SINAPI | H | 0.04 | 5.09 | 0.2036
|  |  |  | TOTAL SERVICO: |  | 0.2
|  |  |  | VALOR SEM ENCARGOS: |  | 4.46
|  |  |  | VALOR ENCARGOS (86.60%): |  | 0.46
|  |  |  | VALOR BDI PADRÃO (28.35%): |  | 1.39
|  |  |  | VALOR BDI DIFERENCIADO: |  | 0
|  |  |  | QUANTIDADE: |  | 1
|  |  |  | TOTAL GERAL: |  | 6.31
89866 - JOELHO 90 GRAUS, PVC, SOLDÁVEL, DN 25MM, INSTALADO EM DRENO DE AR-CONDICIONADO - FORNECIMENTO E INSTALAÇÃO. AF_12/2014 (UN)
MAO DE OBRA |  | FONTE | UNID | COEFICIENTE | PREÇO UNITÁRIO | TOTAL
00002696 | ENCANADOR OU BOMBEIRO HIDRAULICO | SINAPI | H | 0.07 | 6.89 | 0.4823
|  |  |  | TOTAL MAO DE OBRA: |  | 0.48
MATERIAL |  | FONTE | UNID | COEFICIENTE | PREÇO UNITÁRIO | TOTAL
00000122 | ADESIVO PLASTICO PARA PVC, FRASCO COM 850 GR | SINAPI | UN | 0.0071 | 54.2 | 0.38482
00003529 | JOELHO PVC, SOLDAVEL, 90 GRAUS, 25 MM, PARA AGUA FRIA PREDIAL | SINAPI | UN | 1 | 0.56 | 0.56
00038383 | LIXA D'AGUA EM FOLHA, GRAO 100 | SINAPI | UN | 0.021 | 1.46 | 0.03066
00020083 | SOLUCAO LIMPADORA PARA PVC, FRASCO COM 1000 CM3 | SINAPI | UN | 0.008 | 47.06 | 0.37648
|  |  |  | TOTAL MATERIAL: |  | 1.34
SERVICO |  | FONTE | UNID | COEFICIENTE | PREÇO UNITÁRIO | TOTAL
88248 | AUXILIAR DE ENCANADOR OU BOMBEIRO HIDRÁULICO COM ENCARGOS COMPLEMENTARES | SINAPI | H | 0.07 | 5.09 | 0.3563
|  |  |  | TOTAL SERVICO: |  | 0.35
|  |  |  | VALOR SEM ENCARGOS: |  | 2.17
|  |  |  | VALOR ENCARGOS (86.60%): |  | 0.72
|  |  |  | VALOR BDI PADRÃO (28.35%): |  | 0.81
|  |  |  | VALOR BDI DIFERENCIADO: |  | 0
|  |  |  | QUANTIDADE: |  | 1
|  |  |  | TOTAL GERAL: |  | 3.7
91945 - SUPORTE PARAFUSADO COM PLACA DE ENCAIXE 4" X 2" ALTO (2,00 M DO PISO) PARA PONTO ELÉTRICO - FORNECIMENTO E INSTALAÇÃO. AF_12/2015 (UN)
MAO DE OBRA |  | FONTE | UNID | COEFICIENTE | PREÇO UNITÁRIO | TOTAL
00002436 | ELETRICISTA | SINAPI | H | 0.182 | 8.41 | 1.5306
|  |  |  | TOTAL MAO DE OBRA: |  | 1.53
MATERIAL |  | FONTE | UNID | COEFICIENTE | PREÇO UNITÁRIO | TOTAL
00038094 | ESPELHO / PLACA DE 3 POSTOS 4" X 2", PARA INSTALACAO DE TOMADAS E INTERRUPTORES | SINAPI | UN | 1 | 1.9 | 1.9
00038099 | SUPORTE DE FIXACAO PARA ESPELHO / PLACA 4" X 2", PARA 3 MODULOS, PARA INSTALACAO DE TOMADAS E INTERRUPTORES (SOMENTE SUPORTE) | SINAPI | UN | 1 | 0.98 | 0.98
|  |  |  | TOTAL MATERIAL: |  | 2.88
|  |  |  | VALOR SEM ENCARGOS: |  | 4.41
|  |  |  | VALOR ENCARGOS (86.60%): |  | 1.32
|  |  |  | VALOR BDI PADRÃO (28.35%): |  | 1.62
|  |  |  | VALOR BDI DIFERENCIADO: |  | 0
|  |  |  | QUANTIDADE: |  | 1
|  |  |  | TOTAL GERAL: |  | 7.35
93144 - PONTO DE UTILIZAÇÃO DE EQUIPAMENTOS ELÉTRICOS, RESIDENCIAL, INCLUINDO SUPORTE E PLACA, CAIXA ELÉTRICA, ELETRODUTO, CABO, RASGO, QUEBRA E CHUMBAMENTO. AF_01/2016 (UN)
SERVICO |  | FONTE | UNID | COEFICIENTE | PREÇO UNITÁRIO | TOTAL
91928 | CABO DE COBRE FLEXÍVEL ISOLADO, 4 MM², ANTI-CHAMA 450/750 V, PARA CIRCUITOS TERMINAIS - FORNECIMENTO E INSTALAÇÃO. AF_12/2015 | SINAPI | M | 18 | 4.46 | 80.28
91937 | CAIXA OCTOGONAL 3" X 3", PVC, INSTALADA EM LAJE - FORNECIMENTO E INSTALAÇÃO. AF_12/2015 | SINAPI | UN | 0.375 | 5.36 | 2.01
91940 | CAIXA RETANGULAR 4" X 2" MÉDIA (1,30 M DO PISO), PVC, INSTALADA EM PAREDE - FORNECIMENTO E INSTALAÇÃO. AF_12/2015 | SINAPI | UN | 1 | 5.8 | 5.8
90466 | CHUMBAMENTO LINEAR EM ALVENARIA PARA RAMAIS/DISTRIBUIÇÃO COM DIÂMETROS MENORES OU IGUAIS A 40 MM. AF_05/2015 | SINAPI | M | 2.2 | 4.83 | 10.626
91842 | ELETRODUTO FLEXÍVEL CORRUGADO, PVC, DN 20 MM (1/2"), PARA CIRCUITOS TERMINAIS, INSTALADO EM LAJE - FORNECIMENTO E INSTALAÇÃO. AF_12/2015 | SINAPI | M | 4 | 2.53 | 10.12
91852 | ELETRODUTO FLEXÍVEL CORRUGADO, PVC, DN 20 MM (1/2"), PARA CIRCUITOS TERMINAIS, INSTALADO EM PAREDE - FORNECIMENTO E INSTALAÇÃO. AF_12/2015 | SINAPI | M | 2.2 | 3.15 | 6.93
90456 | QUEBRA EM ALVENARIA PARA INSTALAÇÃO DE CAIXA DE TOMADA (4X4 OU 4X2). AF_05/2015 | SINAPI | UN | 1 | 1.1 | 1.1
90447 | RASGO EM ALVENARIA PARA ELETRODUTOS COM DIAMETROS MENORES OU IGUAIS A 40 MM. AF_05/2015 | SINAPI | M | 2.2 | 1.98 | 4.356
91945 | SUPORTE PARAFUSADO COM PLACA DE ENCAIXE 4" X 2" ALTO (2,00 M DO PISO) PARA PONTO ELÉTRICO - FORNECIMENTO E INSTALAÇÃO. AF_12/2015 | SINAPI | UN | 1 | 4.41 | 4.41
|  |  |  | TOTAL SERVICO: |  | 125.62
|  |  |  | VALOR SEM ENCARGOS: |  | 125.62
|  |  |  | VALOR ENCARGOS (86.60%): |  | 30.51
|  |  |  | VALOR BDI PADRÃO (28.35%): |  | 44.26
|  |  |  | VALOR BDI DIFERENCIADO: |  | 0
|  |  |  | QUANTIDADE: |  | 1
|  |  |  | TOTAL GERAL: |  | 200.39
89865 - TUBO, PVC, SOLDÁVEL, DN 25MM, INSTALADO EM DRENO DE AR-CONDICIONADO - FORNECIMENTO E INSTALAÇÃO. AF_12/2014 (M)
MAO DE OBRA |  | FONTE | UNID | COEFICIENTE | PREÇO UNITÁRIO | TOTAL
00002696 | ENCANADOR OU BOMBEIRO HIDRAULICO | SINAPI | H | 0.19 | 6.89 | 1.3091
|  |  |  | TOTAL MAO DE OBRA: |  | 1.3
MATERIAL |  | FONTE | UNID | COEFICIENTE | PREÇO UNITÁRIO | TOTAL
00038383 | LIXA D'AGUA EM FOLHA, GRAO 100 | SINAPI | UN | 0.063 | 1.46 | 0.09198
00009868 | TUBO PVC, SOLDAVEL, DN 25 MM, AGUA FRIA (NBR-5648) | SINAPI | M | 1.05 | 2.86 | 3.003
|  |  |  | TOTAL MATERIAL: |  | 3.09
SERVICO |  | FONTE | UNID | COEFICIENTE | PREÇO UNITÁRIO | TOTAL
88248 | AUXILIAR DE ENCANADOR OU BOMBEIRO HIDRÁULICO COM ENCARGOS COMPLEMENTARES | SINAPI | H | 0.19 | 5.09 | 0.9671
|  |  |  | TOTAL SERVICO: |  | 0.96
|  |  |  | VALOR SEM ENCARGOS: |  | 5.35
|  |  |  | VALOR ENCARGOS (86.60%): |  | 1.98
|  |  |  | VALOR BDI PADRÃO (28.35%): |  | 2.07
|  |  |  | VALOR BDI DIFERENCIADO: |  | 0
|  |  |  | QUANTIDADE: |  | 1
|  |  |  | TOTAL GERAL: |  | 9.4
90443 - RASGO EM ALVENARIA PARA RAMAIS/ DISTRIBUIÇÃO COM DIAMETROS MENORES OU IGUAIS A 40 MM. AF_05/2015 (M)
MAO DE OBRA |  | FONTE | UNID | COEFICIENTE | PREÇO UNITÁRIO | TOTAL
00002696 | ENCANADOR OU BOMBEIRO HIDRAULICO | SINAPI | H | 0.449 | 6.89 | 3.0936
|  |  |  | TOTAL MAO DE OBRA: |  | 3.09
SERVICO |  | FONTE | UNID | COEFICIENTE | PREÇO UNITÁRIO | TOTAL
88248 | AUXILIAR DE ENCANADOR OU BOMBEIRO HIDRÁULICO COM ENCARGOS COMPLEMENTARES | SINAPI | H | 0.07 | 5.09 | 0.3563
|  |  |  | TOTAL SERVICO: |  | 0.35
|  |  |  | VALOR SEM ENCARGOS: |  | 3.44
|  |  |  | VALOR ENCARGOS (86.60%): |  | 2.98
|  |  |  | VALOR BDI PADRÃO (28.35%): |  | 1.82
|  |  |  | VALOR BDI DIFERENCIADO: |  | 0
|  |  |  | QUANTIDADE: |  | 1
|  |  |  | TOTAL GERAL: |  | 8.24
180222 - PINTURA DUAS DEMAOS TINTA ESMALTE EM SUPERFICIE METALICA (M2)
MAO DE OBRA |  | FONTE | UNID | COEFICIENTE | PREÇO UNITÁRIO | TOTAL
00004783 | PINTOR | SINAPI | H | 0.8 | 6.89 | 5.512
00006111 | SERVENTE DE OBRAS | SINAPI | H | 0.8 | 5.09 | 4.072
|  |  |  | TOTAL MAO DE OBRA: |  | 9.58
MATERIAL |  | FONTE | UNID | COEFICIENTE | PREÇO UNITÁRIO | TOTAL
I006401 | DISSOLVENTE (AGUARRAS MINERAL) | SBC | L | 0.05 | 17.26 | 0.863
I037129 | LIXA FERRO 150 | SBC | UN | 0.3 | 4.59 | 1.377
I008104 | TINTA ESMALTE GRAFITE FOSCO CORAL (3,6 L) | SBC | L | 0.12 | 34.69 | 4.1628
|  |  |  | TOTAL MATERIAL: |  | 6.39
|  |  |  | VALOR SEM ENCARGOS: |  | 15.97
|  |  |  | VALOR ENCARGOS (86.60%): |  | 8.29
|  |  |  | VALOR BDI PADRÃO (28.35%): |  | 6.87
|  |  |  | VALOR BDI DIFERENCIADO: |  | 0
|  |  |  | QUANTIDADE: |  | 1
|  |  |  | TOTAL GERAL: |  | 31.13
022506 - REMOCAO PINTURA GRADES/TELAS DE PROTECAO (M2)
MAO DE OBRA |  | FONTE | UNID | COEFICIENTE | PREÇO UNITÁRIO | TOTAL
00006111 | SERVENTE DE OBRAS | SINAPI | H | 0.723 | 5.09 | 3.6801
|  |  |  | TOTAL MAO DE OBRA: |  | 3.68
MATERIAL |  | FONTE | UNID | COEFICIENTE | PREÇO UNITÁRIO | TOTAL
I006401 | DISSOLVENTE (AGUARRAS MINERAL) | SBC | L | 0.118 | 17.26 | 2.0367
I013083 | ESTOPA BRANCA | SBC | KG | 0.136 | 13.9 | 1.8904
|  |  |  | TOTAL MATERIAL: |  | 3.92
|  |  |  | VALOR SEM ENCARGOS: |  | 7.6
|  |  |  | VALOR ENCARGOS (86.60%): |  | 3.18
|  |  |  | VALOR BDI PADRÃO (28.35%): |  | 3.05
|  |  |  | VALOR BDI DIFERENCIADO: |  | 0
|  |  |  | QUANTIDADE: |  | 1
|  |  |  | TOTAL GERAL: |  | 13.83
055504 - ADESIVO COM INICAÇÃO DE DISTANCIAMENTO SOCIAL (UN)
MAO DE OBRA |  | FONTE | UNID | COEFICIENTE | PREÇO UNITÁRIO | TOTAL
00006111 | SERVENTE DE OBRAS | SINAPI | H | 0.25 | 5.09 | 1.2725
|  |  |  | TOTAL MAO DE OBRA: |  | 1.27
MATERIAL |  | FONTE | UNID | COEFICIENTE | PREÇO UNITÁRIO | TOTAL
I000055 | ETIQUETA INDICACAO/SETA AUTOADESIVA "EXTINTOR"/HIDRANTE | SBC | UN | 1 | 17.07 | 17.07
|  |  |  | TOTAL MATERIAL: |  | 17.07
|  |  |  | VALOR SEM ENCARGOS: |  | 18.34
|  |  |  | VALOR ENCARGOS (86.60%): |  | 1.1
|  |  |  | VALOR BDI PADRÃO (28.35%): |  | 5.51
|  |  |  | VALOR BDI DIFERENCIADO: |  | 0
|  |  |  | QUANTIDADE: |  | 1
|  |  |  | TOTAL GERAL: |  | 24.95
Eng. Paulo Augusto Lopes CREA 6.028-D AM/RR

## CURVA ABC SERVICOS
CÓDIGO | DESCRIÇÃO | FONTE | TIPO | UNIDADE | QUANTIDADE | PREÇO UNITÁRIO | PREÇO TOTAL | % | ACUMUL. % | CL
MPAM - DIVER - 01 | PLATAFORMA EASY VERTICAL VEH-35 250KG 6M/MIN THYSSENKRUPP 2P - FORNECIMENTO E INSTALAÇÃO | PRÓPRIA | GERAL | UN | 1 | 91385.75 | 91385.75 | 19.9029 | 19.9029 | A
011008 | EQUIPE DE OBRA-ENGENHEIRO/MESTRE/APONTADOR+2 VIGIAS | SBC | SERVICO | MES | 3 | 17556.99 | 52670.97 | 11.4712 | 31.3741 | A
CP-6211-014022 | CONSUMO CAFÉ MATINAL,ALMOÇO,E VALE-TRANSPORTE PARA OPERÁRIO | PRÓPRIA | CONSUMOS | DIA | 780 | 35.55 | 27729 | 6.0391 | 37.4132 | A
COMP-318779 | Gerador de energia Solar Grid-tie para conexão a rede pública (140~160kWh/mês) | PRÓPRIA | GERAL | un | 1 | 16932.81 | 16932.81 | 3.6878 | 41.101 | A
COMP-648163 | FORNECIMENTO E INSTALAÇÃO DE AR CONDICIONADO TIPO SPLIT 18.000 BTU'S INVERTER | PRÓPRIA | EQUIPAMENTO | Un | 4 | 4132.5 | 16530 | 3.6001 | 44.7011 | A
COMP-251144 | Revisão de Cobertura em telha cerâmica tipo romana com reaproveitamento de telha e pintura com resina | PRÓPRIA | SERVICO | m² | 174.1 | 84.96 | 14791.536 | 3.2214 | 47.9225 | A
COMP-571625 | Fornecimento e instalação de sistema CFTV 32 Canais, incluindo Câmeras, Monitores,HD 2T, Cx. de passagens, Eletroduto, Cabos, Conectores, Rasgo, Quebra e Chumbamento. | PRÓPRIA | EQUIPAMENTO | un | 1 | 13295.05 | 13295.05 | 2.8955 | 50.8181 | B
COMP-058422 | Porta detectora de metais - fornecimento e instalação | PRÓPRIA | EQUIPAMENTO | un | 1 | 11915.97 | 11915.97 | 2.5952 | 53.4133 | B
COMP-747559 | Rede de aterramento unidade 4 promotorias | PRÓPRIA | GERAL | Un | 1 | 10193.1 | 10193.1 | 2.22 | 55.6332 | B
COMP-816216 | Vidro da fachada (Portal da entrada principal), temperado, fumme, 10 mm, composto de 1 porta 2 folhas (1,80m) de abrir, 1 porta de 1 folha (0,90m) de abrir e vidros fixos, incluindo kit de acessórios e instalação. | PRÓPRIA | SERVICO | un | 1 | 9876.9 | 9876.9 | 2.1511 | 57.7843 | B
CP-6048-74136/003 | PORTA DE ACO CHAPA 24, DE ENROLAR, RAIADA TRANVISION, LARGA COM ACABAMENTO EM PINTURA ELETROSTÁTICA AUTOMÁTICA | PRÓPRIA | SERVICO | M2 | 8.25 | 1127.64 | 9303.03 | 2.0261 | 59.8104 | B
068122 | SISTEMA PROTECAO NO-BREACK 220Vac 60 Hz PARA 2.500 W | SBC | SERVICO | UN | 1 | 9257.31 | 9257.31 | 2.0162 | 61.8266 | B
88489 | APLICAÇÃO MANUAL DE PINTURA COM TINTA LÁTEX ACRÍLICA EM PAREDES, DUAS DEMÃOS. AF_06/2014 | SINAPI | SERVICO | M2 | 764.73 | 12 | 9176.76 | 1.9986 | 63.8252 | B
MPAM - 001 | EPI e Ferramental (10 Funcionários) | PRÓPRIA | ADMINISTRAÇÃO DA OBRA | Mês | 3 | 2981.12 | 8943.36 | 1.9478 | 65.7729 | B
023310 | FORNECIMENTO E COLOCACAO GRADES DE FERRO EM JANELAS | SBC | SERVICO | M2 | 18.39 | 450.82 | 8290.5798 | 1.8056 | 67.5785 | B
MPAM - DIV - 002 | Kit Prevenção ao COVID-19 para Obras | PRÓPRIA | GERAL | UN | 2 | 3766.66 | 7533.32 | 1.6407 | 69.2192 | B
COMP-183583 | CONCERTINA CLIPADA (DUPLA) EM AÇO GALVANIZADO DE ALTA RESISTÊNCIA, COM ESPIRAL DE 300 MM, D = 2,76 MM | PRÓPRIA | SERVICO | ml | 109.69 | 68.41 | 7503.8929 | 1.6343 | 70.8535 | B
CP-6778-059455 | PONTO DE REDE - INCLUINDO RASGO, QUEBRA, CHUMBAMENTO, ELETRODUTO, CABO, CX 2" x 4" + 2 TOMADAS RJ-45 KEYSTONE E CERTIFICAÇÃO DO PONTO COM EMISSÃO DE RELATÓRIO | PRÓPRIA | SERVICO | UN | 13 | 559 | 7267 | 1.5827 | 72.4362 | B
COMP-742606 | Logomarca do MPAM, confecionada em ACM, med. Ø 2.750,00mm para a fixação em fachada - Fornecimento e instalação | PRÓPRIA | GERAL | UN | 1 | 6545.85 | 6545.85 | 1.4256 | 73.8618 | B
COMP-105499 | FORNECIMENTO E INSTALAÇÃO DE AR CONDICIONADO TIPO SPLIT 24.000 BTU'S INVERTER | PRÓPRIA | EQUIPAMENTO | un | 1 | 6226.99 | 6226.99 | 1.3562 | 75.218 | B
COMP-175824 | LIMPEZA PERMANENTE E FINAL DA OBRA | PRÓPRIA | SERVICO | mês | 2 | 2473.49 | 4946.98 | 1.0774 | 76.2954 | B
CP-9601-CP-6579-S08493 | FORNECIMENTO E INSTALAÇÃO DE MINI RACK DE SUSPENÇO - INCLUSIVE ACESSÓRIOS | PRÓPRIA | SERVICO | un | 1 | 4918.53 | 4918.53 | 1.0712 | 77.3666 | B
100947 | TRANSPORTE COM CAMINHÃO CARROCERIA 9T, EM VIA URBANA PAVIMENTADA, DMT ATÉ 30KM (UNIDADE: TXKM). AF_07/2020 | SINAPI | SERVICO | TXKM | 3069 | 1.6 | 4910.4 | 1.0694 | 78.436 | B
COMP-338425 | Complementares (Cursos, Exames e Seguros) | PRÓPRIA | MAO DE OBRA | H | 4990.71 | 0.94 | 4691.2674 | 1.0217 | 79.4577 | B
MPAM - ELE - 003 | Luminária a LED tipo plafon 60x60cm 48w, sobrepor. Completa, com driver multitensão (100-250V) integrados à luminária. 30.000h de uso. | PRÓPRIA | GERAL | Un | 18 | 259.43 | 4669.74 | 1.017 | 80.4748 | C
79500/002 | PINTURA ACRILICA EM PISO CIMENTADO, TRES DEMAOS | SINAPI | SERVICO | M2 | 271.44 | 16.44 | 4462.4736 | 0.97188 | 81.4466 | C
100675 | KIT DE PORTA-PRONTA DE MADEIRA EM ACABAMENTO MELAMÍNICO BRANCO, FOLHA LEVE OU MÉDIA, 90X210, EXCLUSIVE FECHADURA, FIXAÇÃO COM PREENCHIMENTO TOTAL DE ESPUMA EXPANSIVA - FORNECIMENTO E INSTALAÇÃO. AF_12/2019 | SINAPI | SERVICO | UN | 7 | 621.67 | 4351.69 | 0.94775 | 82.3944 | C
COMP-620239 | LAVATÓRIO LOUÇA BRANCA SUSPENSO, *45,5 X *35CM OU EQUIVALENTE, PARA BANHEIRO PNE, INCLUSO SIFÃO TIPO GARRAFA EM PVC, VÁLVULA E ENGATE FLEXÍVEL 30CM EM PLÁSTICO E TORNEIRA CROMADA DE MESA, PADRÃO POPULAR - FORNECIMENTO E INSTALAÇÃO | PRÓPRIA | SERVICO | un | 4 | 1014.86 | 4059.44 | 0.88411 | 83.2785 | C
COMP-647332 | Aterramento com Cx. de aterramento | PRÓPRIA | GERAL | Un | 1 | 3994.58 | 3994.58 | 0.86998 | 84.1485 | C
S94992S | Execução de passeio (calçada) ou piso de concreto com concreto moldado in loco, feito em obra, acabamento convencional, espessura 6 cm, armado. af_07/2016 | ORSE | SERVICO | m2 | 50.43 | 78.37 | 3952.1991 | 0.86075 | 85.0092 | C
MPAM - PINT - 01 | Pintura para proteção de superfícies com hidrofugante silicone ou similar, 01 demão | PRÓPRIA | SERVICO | m2 | 345.69 | 10.15 | 3508.7535 | 0.76417 | 85.7734 | C
S11138 | Entrada de energia elétrica trifásica demanda entre 26,6 e 38,1 kw - Rev 01 | ORSE | SERVICO | un | 1 | 3262.86 | 3262.86 | 0.71062 | 86.484 | C
96126 | APLICAÇÃO MANUAL DE MASSA ACRÍLICA EM PANOS DE FACHADA COM PRESENÇA DE VÃOS, DE EDIFÍCIOS DE MÚLTIPLOS PAVIMENTOS, UMA DEMÃO. AF_05/2017 | SINAPI | SERVICO | M2 | 265.39 | 11.35 | 3012.1765 | 0.65602 | 87.14 | C
84665 | PINTURA ACRILICA PARA SINALIZAÇÃO HORIZONTAL EM PISO CIMENTADO | SINAPI | SERVICO | M2 | 169.41 | 16.13 | 2732.5833 | 0.59513 | 87.7352 | C
S101094S | Piso podotátil, direcional ou alerta, assentado sobre argamassa. af_05/2020 | ORSE | SERVICO | m | 20.14 | 134.99 | 2718.6986 | 0.59211 | 88.3273 | C
91926 | CABO DE COBRE FLEXÍVEL ISOLADO, 2,5 MM², ANTI-CHAMA 450/750 V, PARA CIRCUITOS TERMINAIS - FORNECIMENTO E INSTALAÇÃO. AF_12/2015 | SINAPI | SERVICO | M | 718.2 | 3.77 | 2707.614 | 0.58969 | 88.917 | C
100013 | COBERTURA TELHA CERAMICA ROMANA COM ESTRUTURA MADEIRA DE LEI | SBC | SERVICO | M2 | 10.71 | 226.07 | 2421.2097 | 0.52732 | 89.4443 | C
COMP-589578 | ACESSES POINT WIRELESS | PRÓPRIA | EQUIPAMENTO | Un | 2 | 1202.42 | 2404.84 | 0.52375 | 89.968 | C
CP-5016-023070 | REVESTIMENTOS-REPARO EM TRINCAS/RECOMP.FAIXA REVEST. | PRÓPRIA | REFORMA E RECONSTRUCAO | M | 28 | 84.62 | 2369.36 | 0.51602 | 90.4841 | C
COMP-316951 | letras em chapa de aço galvanizado pintada em cor padrão do MP/AM - block letter de 10 a 20 cm - fornecimento e instalação | PRÓPRIA | GERAL | un | 120 | 19.17 | 2300.4 | 0.501 | 90.9851 | C
022413 | REMOCAO E RASPAGEM DE PINTURA A CAL | SBC | SERVICO | M2 | 713.33 | 3.13 | 2232.7229 | 0.48626 | 91.4713 | C
COMP-366886 | Fornecimento e Instalação de Switch GigaBit 24 portas PoE e 4 Portas SPF 1000 Mbps | PRÓPRIA | GERAL | un | 1 | 2185.96 | 2185.96 | 0.47608 | 91.9474 | C
88488 | APLICAÇÃO MANUAL DE PINTURA COM TINTA LÁTEX ACRÍLICA EM TETO, DUAS DEMÃOS. AF_06/2014 | SINAPI | SERVICO | M2 | 147 | 13.18 | 1937.46 | 0.42196 | 92.3694 | C
S07726 | Impermeabilização de superficie c/argamassa 1:3 (cimento e areia), esp=2cm, c/impermeabilizante Vedacit ou similar | ORSE | SERVICO | m2 | 51.4 | 35.66 | 1832.924 | 0.39919 | 92.7686 | C
S89454S | Alvenaria de blocos de concreto estrutural 14x19x39 cm, (espessura 14 cm), fbk = 4,5 mpa, para paredes com área líquida maior ou igual a 6m², sem vãos, utilizando palheta. af_12/2014 | ORSE | SERVICO | m2 | 26.46 | 64.84 | 1715.6664 | 0.37366 | 93.1422 | C
065455 | DISJUNTOR CAIXA MOLDADA TRIPOLAR 630A DWP630L-630-3 WEG | SBC | SERVICO | UN | 1 | 1674.58 | 1674.58 | 0.36471 | 93.5069 | C
90788 | KIT DE PORTA-PRONTA DE MADEIRA EM ACABAMENTO MELAMÍNICO BRANCO, FOLHA LEVE OU MÉDIA, 60X210CM, EXCLUSIVE FECHADURA, FIXAÇÃO COM PREENCHIMENTO PARCIAL DE ESPUMA EXPANSIVA - FORNECIMENTO E INSTALAÇÃO. AF_12/2019 | SINAPI | SERVICO | UN | 3 | 538.26 | 1614.78 | 0.35168 | 93.8586 | C
200076 | DESCIDA AGUAS PLUVIAIS-PRUMADA COM CORRENTE DE ACO | SBC | SERVICO | M | 5.5 | 279.82 | 1539.01 | 0.33518 | 94.1938 | C
95471 | VASO SANITARIO SIFONADO CONVENCIONAL PARA PCD SEM FURO FRONTAL COM LOUÇA BRANCA SEM ASSENTO - FORNECIMENTO E INSTALAÇÃO. AF_01/2020 | SINAPI | SERVICO | UN | 2 | 758.72 | 1517.44 | 0.33048 | 94.5243 | C
MPAM - FUND - 02 | CINTA AMARRACAO BALDRAME CONCRETO 1:3:5- 27x50cm-PAREDE 20cm | PRÓPRIA | SERVICO | M | 4.9 | 305.01 | 1494.549 | 0.3255 | 94.8498 | C
00010849 | PLACA DE INAUGURACAO EM BRONZE *35X 50*CM | SINAPI | MATERIAL | UN | 1 | 1386.19 | 1386.19 | 0.3019 | 95.1517 | C
MPAM - ELE - 004 | Luminária a LED tipo plafon 30x30cm 36w, sobrepor. Completa, com driver multitensão (100-250V) integrados à luminária. 30.000h de uso. | PRÓPRIA | GERAL | Un | 20 | 66.9 | 1338 | 0.2914 | 95.4431 | C
91924 | CABO DE COBRE FLEXÍVEL ISOLADO, 1,5 MM², ANTI-CHAMA 450/750 V, PARA CIRCUITOS TERMINAIS - FORNECIMENTO E INSTALAÇÃO. AF_12/2015 | SINAPI | SERVICO | M | 529.2 | 2.52 | 1333.584 | 0.29044 | 95.7335 | C
96114 | FORRO EM DRYWALL, PARA AMBIENTES COMERCIAIS, INCLUSIVE ESTRUTURA DE FIXAÇÃO. AF_05/2017_P | SINAPI | SERVICO | M2 | 19.88 | 65.4 | 1300.152 | 0.28316 | 96.0167 | C
MPAM - SUPRA - 001 | Laje mínima em concreto armado | PRÓPRIA | SERVICO | un | 1 | 1289.63 | 1289.63 | 0.28087 | 96.2975 | C
MPAM - FUND - 001 | Poço de Elevador em concreto armado, laje mínima de 1,36 m x 1.50 m | PRÓPRIA | SERVICO | un | 1 | 1289.63 | 1289.63 | 0.28087 | 96.5784 | C
I002418 | INTERRUPTOR DIFERENCIAL RESIDUAL DR 100A 4 POLOS RDW300-100-4 WEG | SBC | MATERIAL | UN | 2 | 635.38 | 1270.76 | 0.27676 | 96.8552 | C
COMP-849515 | Infra estrutura para entrada da Rede de Fibra | PRÓPRIA | SERVICO | Un | 1 | 1114.54 | 1114.54 | 0.24274 | 97.0979 | C
90790 | KIT DE PORTA-PRONTA DE MADEIRA EM ACABAMENTO MELAMÍNICO BRANCO, FOLHA LEVE OU MÉDIA, 80X210CM, EXCLUSIVE FECHADURA, FIXAÇÃO COM PREENCHIMENTO PARCIAL DE ESPUMA EXPANSIVA - FORNECIMENTO E INSTALAÇÃO. AF_12/2019 | SINAPI | SERVICO | UN | 2 | 556.44 | 1112.88 | 0.24237 | 97.3403 | C
101907 | EXTINTOR DE INCÊNDIO PORTÁTIL COM CARGA DE CO2 DE 6 KG, CLASSE BC - FORNECIMENTO E INSTALAÇÃO. AF_10/2020_P | SINAPI | SERVICO | UN | 2 | 542.81 | 1085.62 | 0.23644 | 97.5767 | C
89168 | (COMPOSIÇÃO REPRESENTATIVA) DO SERVIÇO DE ALVENARIA DE VEDAÇÃO DE BLOCOS VAZADOS DE CERÂMICA DE 9X19X19CM (ESPESSURA 9CM), PARA EDIFICAÇÃO HABITACIONAL UNIFAMILIAR (CASA) E EDIFICAÇÃO PÚBLICA PADRÃO. AF_11/2014 | SINAPI | SERVICO | M2 | 11.26 | 76.43 | 860.6018 | 0.18743 | 97.7641 | C
90838 | PORTA CORTA-FOGO 90X210X4CM - FORNECIMENTO E INSTALAÇÃO. AF_12/2019 | SINAPI | SERVICO | UN | 1 | 837.06 | 837.06 | 0.1823 | 97.9465 | C
MPAM - ELE - 006 | TOMADA 2P+T 10A, 250V, CONJUNTO MONTADO PARA EMBUTIR 4" X 2" - FORNECIMENTO E INSTALAÇÃO | PRÓPRIA | SERVICO | un | 27 | 23.84 | 643.68 | 0.14019 | 98.0866 | C
COMP-638612 | Revisão de Totem com pintura e adesivo - Entrada | PRÓPRIA | SERVICO | un | 1 | 572.05 | 572.05 | 0.12459 | 98.2112 | C
210111 | LIMPEZA E CAPINA EM VEGETACAO-REMOCAO/BOTA-FORA ATE 20m | SBC | SERVICO | M2 | 468.94 | 1.12 | 525.2128 | 0.11439 | 98.3256 | C
MPAM - 002 | Taxas e Emolumentos | PRÓPRIA | SERVICO | un | 1 | 505.1 | 505.1 | 0.11001 | 98.4356 | C
023354 | CONCRETO 1:2:3 fck=18MPa COM FORMA/ACO PARA RAMPAS | SBC | SERVICO | M3 | 0.18 | 2710.02 | 487.8036 | 0.10624 | 98.5419 | C
MPAM - ELE - 008 | QUADRO DE DISTRIBUICAO DE ENERGIA EM CHAPA DE ACO GALVANIZADO, PARA 12 DISJUNTORES TERMOMAGNETICOS MONOPOLARES, COM BARRAMENTO TRIFASICO E NEUTRO - FORNECIMENTO E INSTALACAO | PRÓPRIA | SERVICO | UN | 1 | 461.76 | 461.76 | 0.10057 | 98.6424 | C
COMP-776639 | FORNECIMENTO E INSTALAÇÃO DE AR CONDICIONADO TIPO SPLIT 12.000 BTU'S INVERTER | PRÓPRIA | GERAL | un | 1 | 458.29 | 458.29 | 0.099811 | 98.7422 | C
95469 | VASO SANITARIO SIFONADO CONVENCIONAL COM LOUÇA BRANCA - FORNECIMENTO E INSTALAÇÃO. AF_01/2020 | SINAPI | SERVICO | UN | 2 | 200.38 | 400.76 | 0.087282 | 98.8295 | C
CP-8166-83369 | QUADRO DE DISTRIBUIÇÃO PARA TELEFONE N.4, 60X60X12CM EM CHAPA METÁLICA, DE EMBUTIR, PADRÃO TELEBRAS, FORNECIMENTO E INSTALAçÃO | PRÓPRIA | SERVICO | UN | 1 | 396.13 | 396.13 | 0.086273 | 98.9158 | C
I006006 | RACK - VOICE PANEL 50 PORTAS RJ45 / RJ11 IDC 110 | SBC | MATERIAL | UN | 1 | 388.57 | 388.57 | 0.084627 | 99.0004 | C
S11853 | Placa de sinalizacao de seguranca contra incendio, fotoluminescente, retangular, *20 x 40* cm, em pvc *2* mm anti-chamas (simbolos, cores e pictogramas conforme nbr 13434) | ORSE | SERVICO | Un | 7 | 53.62 | 375.34 | 0.081745 | 99.0822 | C
101905 | EXTINTOR DE INCÊNDIO PORTÁTIL COM CARGA DE ÁGUA PRESSURIZADA DE 10 L, CLASSE A - FORNECIMENTO E INSTALAÇÃO. AF_10/2020_P | SINAPI | SERVICO | UN | 2 | 167.48 | 334.96 | 0.072951 | 99.1551 | C
S91955S | Interruptor paralelo (1 módulo), 10a/250v, incluindo suporte e placa - fornecimento e instalação. af_12/2015 | ORSE | SERVICO | un | 11 | 28.31 | 311.41 | 0.067822 | 99.2229 | C
063562 | ELETROCALHA PERFURADA TIPO "U" 200x100mm CHAPA 22 SEM TAMPA | SBC | SERVICO | M | 5 | 61.91 | 309.55 | 0.067417 | 99.2903 | C
MPAM - ELE - 007 | TOMADA 2P+T 20A 250V, CONJUNTO MONTADO PARA EMBUTIR 4" X 2", P/ APARELHOS ESPECIAIS- FORNECIMENTO E INSTALAÇÃO | PRÓPRIA | SERVICO | un | 10 | 29.48 | 294.8 | 0.064205 | 99.3546 | C
S10719 | Placa de indicativa em acrílico e adesivo, com sinalização para deficientes, dim.: 12 x 30 cm | ORSE | SERVICO | Un | 5 | 52.82 | 264.1 | 0.057518 | 99.4121 | C
S97622S | Demolição de alvenaria de bloco furado, de forma manual, sem reaproveitamento. af_12/2017 | ORSE | SERVICO | m3 | 8.02 | 32.02 | 256.8004 | 0.055929 | 99.468 | C
S07996 | Disjuntor bipolar DR 25 A - Dispositivo residual diferencial, tipo AC, 30MA, ref.5SM1 312-OMB, Siemens ou similar | ORSE | SERVICO | un | 1 | 195.31 | 195.31 | 0.042537 | 99.5105 | C
00012626 | SUPORTE METALICO PARA CALHA PLUVIAL, ZINCADO, DOBRADO, DIAMETRO ENTRE 119 E 170 MM, PARA DRENAGEM PREDIAL | SINAPI | MATERIAL | UN | 10 | 19.52 | 195.2 | 0.042513 | 99.553 | C
INS-669297 | Taxa de travessia balsa | PRÓPRIA | SERVICO | un | 4 | 44.92 | 179.68 | 0.039133 | 99.5922 | C
97599 | LUMINÁRIA DE EMERGÊNCIA, COM 30 LÂMPADAS LED DE 2 W, SEM REATOR - FORNECIMENTO E INSTALAÇÃO. AF_02/2020 | SINAPI | SERVICO | UN | 5 | 32.61 | 163.05 | 0.035511 | 99.6277 | C
S99431S | Concretagem de lajes em edificações unifamiliares feitas com sistema de fôrmas manuseáveis, com concreto usinado bombeável fck 25 mpa - lançamento, adensamento e acabamento (exclusive bomba lança). af_06/2015 | ORSE | SERVICO | m3 | 0.29 | 560.24 | 162.4696 | 0.035384 | 99.6631 | C
93142 | PONTO DE TOMADA RESIDENCIAL INCLUINDO TOMADA (2 MÓDULOS) 10A/250V, CAIXA ELÉTRICA, ELETRODUTO, CABO, RASGO, QUEBRA E CHUMBAMENTO. AF_01/2016 | SINAPI | SERVICO | UN | 1 | 155.45 | 155.45 | 0.033855 | 99.6969 | C
MPAM - FUND - 03 | *Caixa de passagem em alvenaria de tijolos maciços esp. 12cm, dim. int.: 0,30x0,30x0,40m, sem tampa, c/ colchão de brita de 10 cm | PRÓPRIA | SERVICO | un | 1 | 149.23 | 149.23 | 0.032501 | 99.7294 | C
S94228S | Calha em chapa de aço galvanizado número 24, desenvolvimento de 50 cm, incluso transporte vertical. af_07/2019 | ORSE | SERVICO | m | 1.77 | 83.81 | 148.3437 | 0.032308 | 99.7617 | C
S98565S | Proteção mecânica de superficie horizontal com argamassa de cimento e areia, traço 1:3, e=3cm. af_06/2018 | ORSE | SERVICO | m2 | 3.46 | 41.38 | 143.1748 | 0.031182 | 99.7929 | C
93143 | PONTO DE TOMADA RESIDENCIAL INCLUINDO TOMADA 20A/250V, CAIXA ELÉTRICA, ELETRODUTO, CABO, RASGO, QUEBRA E CHUMBAMENTO. AF_01/2016 | SINAPI | SERVICO | UN | 1 | 142.77 | 142.77 | 0.031094 | 99.824 | C
S03729 | Interruptor 01 seção simples, de embutir, com placa, conjugado com tomada 2p+t, ABNT, 10A, inclusive caixa pvc 4x2 | ORSE | SERVICO | un | 5 | 26.61 | 133.05 | 0.028977 | 99.853 | C
S00012 | Demolição de forros | ORSE | SERVICO | m2 | 19.88 | 5.51 | 109.5388 | 0.023856 | 99.8768 | C
97644 | REMOÇÃO DE PORTAS, DE FORMA MANUAL, SEM REAPROVEITAMENTO. AF_12/2017 | SINAPI | SERVICO | M2 | 20.16 | 5.3 | 106.848 | 0.02327 | 99.9001 | C
055504 | ADESIVO COM SETA INICADORA PARA EXTINTOR/HIDRANTE | SBC | SERVICO | UN | 4 | 24.95 | 99.8 | 0.021735 | 99.9219 | C
S04953 | Impermeabilização de alicerce e viga baldrame com 2 demãos de tinta asfáltica tipo Neutrol da Vedacit ou similar, exceto argamassa impermeabilização | ORSE | SERVICO | m2 | 4.9 | 20.34 | 99.666 | 0.021706 | 99.9436 | C
88485 | APLICAÇÃO DE FUNDO SELADOR ACRÍLICO EM PAREDES, UMA DEMÃO. AF_06/2014 | SINAPI | SERVICO | M2 | 46.35 | 1.77 | 82.0395 | 0.017867 | 99.9614 | C
97663 | REMOÇÃO DE LOUÇAS, DE FORMA MANUAL, SEM REAPROVEITAMENTO. AF_12/2017 | SINAPI | SERVICO | UN | 8 | 7.08 | 56.64 | 0.012336 | 99.9738 | C
S96527S | Escavação manual de vala para viga baldrame, com previsão de fôrma. af_06/2017 | ORSE | SERVICO | m3 | 0.66 | 74.44 | 49.1304 | 0.0107 | 99.9845 | C
S02497 | Escavação manual de vala ou cava em material de 1ª categoria, profundidade até 1,50m | ORSE | SERVICO | m3 | 1.02 | 36.54 | 37.2708 | 0.0081172 | 99.9926 | C
S97665S | Remoção de luminárias, de forma manual, sem reaproveitamento. af_12/2017 | ORSE | SERVICO | un | 27 | 0.79 | 21.33 | 0.0046455 | 99.9972 | C
97083 | COMPACTAÇÃO MECÂNICA DE SOLO PARA EXECUÇÃO DE RADIER, COM COMPACTADOR DE SOLOS A PERCUSSÃO. AF_09/2017 | SINAPI | SERVICO | M2 | 3.36 | 2.01 | 6.7536 | 0.0014709 | 99.9987 | C
I11558 | Fita de demarcação PVC 15mmx50m - (amarela, vermelha, branca, preta, etc.) | ORSE | MATERIAL | m | 12 | 0.51 | 6.12 | 0.0013329 | 100 | C
[6 empty] | Subtotal até 100,00% |  | 459157.87
[6 empty] | Outros: |  | -0.14
[6 empty] | Valor total do Orçamento: |  | 459157.73
Eng. Paulo Augusto Lopes CREA 6.028-D AM/RR

## CURVA ABC INSUMOS
CÓDIGO | DESCRIÇÃO | FONTE | TIPO | UNIDADE | QUANTIDADE | PREÇO UNITÁRIO | PREÇO TOTAL | % | ACUMUL. % | CL
MPAM - DIVER - I01 | PLATAFORMA EASY VERTICAL VEH-35 250KG 6M/MIN THYSSENKRUPP 2P | PRÓPRIA | EQUIPAMENTO | UN | 1 | 77609.98 | 77609.98 | 16.9027 | 16.9027 | A
00006111 | SERVENTE DE OBRAS | SINAPI | MAO DE OBRA | H | 1614.9715 | 9.49 | 15326.0797 | 3.3379 | 20.2406 | A
00004069 | MESTRE DE OBRAS | SINAPI | MAO DE OBRA | H | 528 | 28.26 | 14921.28 | 3.2497 | 23.4903 | A
00002706 | ENGENHEIRO CIVIL DE OBRA JUNIOR | SINAPI | MAO DE OBRA | H | 180 | 79.2954 | 14273.172 | 3.1086 | 26.5988 | A
00042422 | AR CONDICIONADO SPLIT INVERTER, HI-WALL (PAREDE), 18000 BTU/H, CICLO FRIO, 60HZ, CLASSIFICACAO A (SELO PROCEL), GAS HFC, CONTROLE S/FIO | SINAPI | EQUIPAMENTO | UN | 4 | 3100 | 12400 | 2.7006 | 29.2994 | A
I099312 | VIGIA DE OBRAS | SBC | MAO DE OBRA | H | 1248 | 9.49 | 11843.52 | 2.5794 | 31.8788 | A
I01843 | Detector portal de alta sensibilidadede ref. as360t da mineoro ou similar | ORSE | MATERIAL | un | 1 | 9907.78 | 9907.78 | 2.1578 | 34.0366 | A
INS-857758 | Painel Solar 250~270W | PRÓPRIA | EQUIPAMENTO | un | 11 | 780 | 8580 | 1.8686 | 35.9053 | A
INS-625916 | Almoço para pessoal de obra entregue na obra | PRÓPRIA | SERVICO | Un | 780 | 10.5 | 8190 | 1.7837 | 37.689 | A
00004783 | PINTOR | SINAPI | MAO DE OBRA | H | 602.5662 | 12.85 | 7742.9757 | 1.6863 | 39.3753 | A
I014038 | NOBREAK NHS LASER SENOIDAL 5000VA BIVOLT SAIDA 220V BATERIA 12X9AH/144V USB 8 TOMADAS 91.D1.050001 | SBC | MATERIAL | UN | 1 | 7202.9 | 7202.9 | 1.5687 | 40.944 | A
I082003 | VALE TRANSPORTE (IDA E VOLTA/DIA)LEIS FED.7418/7678-87 | SBC | MATERIAL | UN | 780 | 7.6 | 5928 | 1.2911 | 42.2351 | A
00007356 | TINTA ACRILICA PREMIUM, COR BRANCO FOSCO | SINAPI | MATERIAL | L | 300.8709 | 19.11 | 5749.6429 | 1.2522 | 43.4873 | A
I013844 | GRADE DE FERRO TRABALHADA | SBC | MATERIAL | M2 | 18.1518 | 298 | 5409.2501 | 1.1781 | 44.6654 | A
INS-014211 | Logomarca do MPAM, confecionada em ACM, med. Ø 2.750,00mm para a fixação em fachada - Fornecimento e instalação | PRÓPRIA | GERAL | UN | 1.5 | 3400 | 5100 | 1.1107 | 45.7761 | A
INS-211994 | Pia Portátil com reservatório de água limpa e reservatório de água suja. | PRÓPRIA | EQUIPAMENTO | Un | 4 | 1250 | 5000 | 1.089 | 46.8651 | A
00039826 | AR-CONDICIONADO SPLIT INVERTER, PISO TETO, 24000 BTU/H, QUENTE/FRIO, 60HZ, CLASSIFICACAO ENERGETICA A - SELO PROCEL, GAS HFC, CONTROLE S/FIO | SINAPI | EQUIPAMENTO | UN | 1 | 4874.74 | 4874.74 | 1.0617 | 47.9267 | A
00000345 | ARAME GALVANIZADO 18 BWG, D = 1,24MM (0,009 KG/M) | SINAPI | MATERIAL | KG | 174.1 | 27.85 | 4848.685 | 1.056 | 48.9827 | A
I070089 | PAO COM MANTEIGA PREPARADO | SBC | MATERIAL | UN | 780 | 5.1 | 3978 | 0.86637 | 49.8491 | A
INS-279725 | Inversor de potência 3Kw | PRÓPRIA | EQUIPAMENTO | un | 1 | 3969 | 3969 | 0.86441 | 50.7135 | B
00004910 | PORTA DE ENROLAR MANUAL COMPLETA, PERFIL MEIA CANA CEGA, EM ACO GALVANIZADO NATURAL, CHAPA NUMERO 24 (SEM INSTALACAO) | SINAPI | SERVICOS TERCEIROS | M2 | 9.075 | 408.5 | 3707.1375 | 0.80738 | 51.5209 | B
MPAM - ELE - I003 | Luminária Plafon 60x60cm 48W LED Sobrepor Branco Frio (6.000k) Borda Branca | PRÓPRIA | MATERIAL | UND | 18 | 199 | 3582 | 0.78012 | 52.301 | B
00002436 | ELETRICISTA | SINAPI | MAO DE OBRA | H | 226.7939 | 15.69 | 3558.3969 | 0.77498 | 53.076 | B
I070088 | COPO CAFE COM LEITE 300ml | SBC | MATERIAL | UN | 780 | 4.5 | 3510 | 0.76444 | 53.8404 | B
INS-456082 | Kit CFTV DVR Intelbras 32 Canais HDVCI 1032 Tribido + 32 Câmeras 1200 linhas 30 mts bosscan infravermelho + 2 fonte + bnc + p4 + HD 2T | PRÓPRIA | SERVICO | un | 1 | 3418 | 3418 | 0.74441 | 54.5848 | B
00000867 | CABO DE COBRE NU 50 MM2 MEIO-DURO | SINAPI | MATERIAL | M | 97.5 | 32.66 | 3184.35 | 0.69352 | 55.2784 | B
00039493 | KIT PORTA PRONTA DE MADEIRA, FOLHA MEDIA (NBR 15930) DE 900 X 2100 MM, DE 35 MM A 40 MM DE ESPESSURA, NUCLEO SEMI-SOLIDO (SARRAFEADO), ESTRUTURA USINADA PARA FECHADURA, CAPA LISA EM HDF, ACABAMENTO MELAMINICO BRANCO (INCLUI MARCO, ALIZARES E DOBRADICAS) | SINAPI | MATERIAL | UN | 7 | 443.13 | 3101.91 | 0.67557 | 55.9539 | B
00010507 | VIDRO TEMPERADO INCOLOR E = 10 MM, SEM COLOCACAO | SINAPI | MATERIAL | M2 | 7.29 | 416.05 | 3033.0045 | 0.66056 | 56.6145 | B
00034349 | HASTE DE ACO GALVANIZADO PARA FIXACAO DE CONCERTINA 2 "/3 M | SINAPI | MATERIAL | UN | 109.69 | 25.04 | 2746.6376 | 0.59819 | 57.2127 | B
00004750 | PEDREIRO | SINAPI | MAO DE OBRA | H | 199.2273 | 12.85 | 2560.0702 | 0.55756 | 57.7702 | B
00005031 | VIDRO TEMPERADO INCOLOR PARA PORTA DE ABRIR, E = 10 MM (SEM FERRAGENS E SEM COLOCACAO) | SINAPI | MATERIAL | M2 | 5.67 | 450 | 2551.5 | 0.55569 | 58.3259 | B
00002504 | ELETRODUTO FLEXIVEL, EM ACO GALVANIZADO, REVESTIDO EXTERNAMENTE COM PVC PRETO, DIAMETRO EXTERNO DE 25 MM (3/4"), TIPO SEALTUBO | SINAPI | MATERIAL | M | 220 | 11.06 | 2433.2 | 0.52993 | 58.8559 | B
00004221 | OLEO DIESEL COMBUSTIVEL COMUM | SINAPI | MATERIAL | L | 555.7069 | 4.34 | 2411.7679 | 0.52526 | 59.3811 | B
I03024 | Motor elétrico trifásico, baixa rotação, 1/2CV | ORSE | MATERIAL | un | 8.25 | 286.6 | 2364.45 | 0.51495 | 59.8961 | B
INS-123208 | Exames | PRÓPRIA | GERAL | H | 4990.71 | 0.45 | 2245.8195 | 0.48912 | 60.3852 | B
00034348 | CONCERTINA CLIPADA (DUPLA) EM ACO GALVANIZADO DE ALTA RESISTENCIA, COM ESPIRAL DE 300 MM, D = 2,76 MM | SINAPI | MATERIAL | M | 109.69 | 20.45 | 2243.1605 | 0.48854 | 60.8737 | B
I013877 | RACK - VENTILADOR REDUNDANTE HP HOT PLUG | SBC | MATERIAL | UN | 1 | 2032.74 | 2032.74 | 0.44271 | 61.3164 | B
00012893 | BOTA DE SEGURANCA COM BIQUEIRA DE ACO E COLARINHO ACOLCHOADO | SINAPI | MATERIAL | PAR | 30 | 66 | 1980 | 0.43122 | 61.7477 | B
I38186S | Piso tatil de alerta ou direcional, de borracha, colorido, 25 x 25 cm, e = 12 mm, para argamassa | ORSE | MATERIAL | m2 | 5.035 | 381.25 | 1919.5938 | 0.41807 | 62.1657 | B
I058894 | ACCESS POINT WIRELESS TP-LINK AC1750 DUAL BAND EAP245 | SBC | MATERIAL | UN | 2 | 956.35 | 1912.7 | 0.41657 | 62.5823 | B
INS-793504 | Swtich GigaBit 24 portas PoE 10/100/1000RJ 45 4 portas SFP 1000Mbps | PRÓPRIA | EQUIPAMENTO | un | 1 | 1834.33 | 1834.33 | 0.3995 | 62.9818 | B
00000863 | CABO DE COBRE NU 35 MM2 MEIO-DURO | SINAPI | MATERIAL | M | 76.3 | 23.45 | 1789.235 | 0.38968 | 63.3715 | B
00002711 | CARRINHO DE MAO DE ACO CAPACIDADE 50 A 60 L, PNEU COM CAMARA | SINAPI | MATERIAL | UN | 11 | 154 | 1694 | 0.36894 | 63.7404 | B
INS-755445 | Letras em chapa de aço galvanizado pintada em cor padrão MP/AM - block-letter - 10 a 20 cm | PRÓPRIA | GERAL | UN | 120 | 14 | 1680 | 0.36589 | 64.1063 | B
00001014 | CABO DE COBRE, FLEXIVEL, CLASSE 4 OU 5, ISOLACAO EM PVC/A, ANTICHAMA BWF-B, 1 CONDUTOR, 450/750 V, SECAO NOMINAL 2,5 MM2 | SINAPI | MATERIAL | M | 884.646 | 1.83 | 1618.9022 | 0.35258 | 64.4589 | B
00011499 | MOLA HIDRAULICA DE PISO, PARA PORTAS DE ATE 1100 MM E PESO DE ATE 120 KG, COM CORPO EM ACO INOX | SINAPI | MATERIAL | UN | 3 | 517.33 | 1551.99 | 0.33801 | 64.7969 | B
I02018 | Silicone incolor (aquella ou similar) | ORSE | MATERIAL | l | 82.9656 | 18.37 | 1524.0781 | 0.33193 | 65.1288 | B
INS-888813 | Smart TV 43" Samsung LED Full HD RU7100 Entradas 3 HDMI 2 USB 60Hz | PRÓPRIA | EQUIPAMENTO | UN | 1 | 1519 | 1519 | 0.33082 | 65.4596 | B
INS-MPAM - 001 | Uniforme profissional para construção civil conjunto de brim, composto calça em brim pesado; cós de elástico e cad. ajust. c/ 4 bolso chapado e jaleco em brim leve; fechado com um bolso s/ botão gola (v) | PRÓPRIA | MATERIAL | un | 30 | 47.9 | 1437 | 0.31296 | 65.7726 | B
I01379S | Cimento portland composto cp ii-32 | ORSE | MATERIAL | kg | 2172.5813 | 0.66 | 1433.9036 | 0.31229 | 66.0849 | B
00007175 | TELHA DE BARRO / CERAMICA, NAO ESMALTADA, TIPO ROMANA, AMERICANA, PORTUGUESA, FRANCESA, COMPRIMENTO DE *41* CM, RENDIMENTO DE *16* TELHAS/M2 | SINAPI | MATERIAL | UN | 1044.6 | 1.34 | 1399.764 | 0.30485 | 66.3897 | B
00007353 | RESINA ACRILICA BASE AGUA - COR BRANCA | SINAPI | MATERIAL | L | 60.935 | 22.13 | 1348.4915 | 0.29369 | 66.6834 | B
INS-613472 | Cursos de Capacitação | PRÓPRIA | GERAL | H | 4990.71 | 0.27 | 1347.4917 | 0.29347 | 66.9769 | B
I012621 | CABO DE COBRE NU MEIO DURO 7 FIOS 50mm2 | SBC | MATERIAL | M | 40.2 | 33.43 | 1343.886 | 0.29269 | 67.2696 | B
I065247 | TORNEIRA ALAVANCA PARA P.C.D. AUTOMATICA BICA ALTA MOVEL NBR9050 CERTIVA | SBC | MATERIAL | UN | 4 | 326.29 | 1305.16 | 0.28425 | 67.5538 | B
INS-392654 | String box CC 01 Saída | PRÓPRIA | GERAL | un | 1 | 1280 | 1280 | 0.27877 | 67.8326 | B
I101517 | MODULO DE TOMADA TIPO KEYSTONE RJ45 CAT 6 WEG | SBC | MATERIAL | UN | 26 | 46.54 | 1210.04 | 0.26353 | 68.0961 | B
00039490 | KIT PORTA PRONTA DE MADEIRA, FOLHA MEDIA (NBR 15930) DE 600 X 2100 MM OU 700 X 2100 MM, DE 35 MM A 40 MM DE ESPESSURA, NUCLEO SEMI-SOLIDO (SARRAFEADO), ESTRUTURA USINADA PARA FECHADURA, CAPA LISA EM HDF, ACABAMENTO MELAMINICO BRANCO (INCLUI MARCO, ALIZARES E DOBRADICAS) | SINAPI | MATERIAL | UN | 3 | 400.91 | 1202.73 | 0.26194 | 68.3581 | B
00000981 | CABO DE COBRE, FLEXIVEL, CLASSE 4 OU 5, ISOLACAO EM PVC/A, ANTICHAMA BWF-B, 1 CONDUTOR, 450/750 V, SECAO NOMINAL 4 MM2 | SINAPI | MATERIAL | M | 364.14 | 3.29 | 1198.0206 | 0.26092 | 68.619 | B
00002438 | ELETROTECNICO | SINAPI | MAO DE OBRA | H | 53.3437 | 22.1246 | 1180.2079 | 0.25704 | 68.876 | B
I017327 | DISJUNTOR TRIPOLAR 200A CURVA C 50kA/220V EZC250N3200 SCHNEIDER | SBC | MATERIAL | UN | 1 | 1178.8 | 1178.8 | 0.25673 | 69.1328 | B
I070186 | CORRENTE ACO GALVANIZADO COM ELOS D=1/4" | SBC | MATERIAL | KG | 34.98 | 32.99 | 1153.9902 | 0.25133 | 69.3841 | B
INS-400187 | Cabo GIGALAN CAT.6 U/UTP 23AWGx4P - LSZH | PRÓPRIA | MATERIAL | m | 640 | 1.8 | 1152 | 0.25089 | 69.635 | B
I07156S | Tela de aco soldada nervurada, ca-60, q-196, (3,11 kg/m2), diametro do fio = 5,0 mm, largura = 2,45 m, espacamento da malha = 10 x 10 cm | ORSE | MATERIAL | m2 | 56.6026 | 20.25 | 1146.2033 | 0.24963 | 69.8846 | B
00001213 | CARPINTEIRO DE FORMAS | SINAPI | MAO DE OBRA | H | 87.5759 | 12.85 | 1125.3507 | 0.24509 | 70.1297 | B
00006110 | SERRALHEIRO | SINAPI | MAO DE OBRA | H | 49.6652 | 21.79 | 1082.2056 | 0.23569 | 70.3654 | B
00010849 | PLACA DE INAUGURACAO EM BRONZE *35X 50*CM | SINAPI | MATERIAL | UN | 1 | 1080.01 | 1080.01 | 0.23522 | 70.6006 | B
I045622 | ISOLADOR PINO 15KV | SBC | MATERIAL | UN | 41 | 26.2 | 1074.2 | 0.23395 | 70.8346 | B
00001018 | CABO DE COBRE, FLEXIVEL, CLASSE 4 OU 5, ISOLACAO EM PVC/A, ANTICHAMA BWF-B, COBERTURA PVC-ST1, ANTICHAMA BWF-B, 1 CONDUTOR, 0,6/1 KV, SECAO NOMINAL 50 MM2 | SINAPI | MATERIAL | M | 27 | 39.45 | 1065.15 | 0.23198 | 71.0666 | B
00036520 | BACIA SANITARIA (VASO) CONVENCIONAL PARA PCD SEM FURO FRONTAL, DE LOUCA BRANCA, SEM ASSENTO | SINAPI | MATERIAL | UN | 2 | 531.24 | 1062.48 | 0.2314 | 71.298 | B
I002418 | INTERRUPTOR DIFERENCIAL RESIDUAL DR 100A 4 POLOS RDW300-100-4 WEG | SBC | MATERIAL | UN | 2 | 495.04 | 990.08 | 0.21563 | 71.5136 | B
00002696 | ENCANADOR OU BOMBEIRO HIDRAULICO | SINAPI | MAO DE OBRA | H | 76.4753 | 12.85 | 982.7076 | 0.21402 | 71.7276 | B
MPAM - ELE - I004 | Luminária Plafon 30x30cm 25W LED Embutir Branco Frio (6.000k) Borda Branca | PRÓPRIA | MATERIAL | UND | 20 | 49 | 980 | 0.21343 | 71.941 | B
00007348 | TINTA ACRILICA PREMIUM PARA PISO | SINAPI | MATERIAL | L | 75.7318 | 12.75 | 965.5799 | 0.21029 | 72.1513 | B
I147815 | CABO UTP CAT-6 E | SBC | MATERIAL | M | 351 | 2.62 | 919.62 | 0.20028 | 72.3516 | B
I102030 | CERTIFICACAO DE REDE LOGICA CAT. 6 COM EMISSAO DE RELATORIO | SBC | MATERIAL | UN | 26 | 35 | 910 | 0.19819 | 72.5498 | B
00007340 | IMUNIZANTE PARA MADEIRA, INCOLOR | SINAPI | MATERIAL | L | 43.525 | 20.76 | 903.579 | 0.19679 | 72.7466 | B
00010889 | EXTINTOR DE INCENDIO PORTATIL COM CARGA DE GAS CARBONICO CO2 DE 6 KG, CLASSE BC | SINAPI | MATERIAL | UN | 2 | 450 | 900 | 0.19601 | 72.9426 | B
I02626 | Cabo de cobre isolado HEPR (XLPE), 35mm², 1kv / 90º C | ORSE | MATERIAL | m | 25.5 | 33.82 | 862.41 | 0.18782 | 73.1304 | B
00037761 | CAMINHAO TOCO, PESO BRUTO TOTAL 16000 KG, CARGA UTIL MAXIMA DE 10685 KG, DISTANCIA ENTRE EIXOS 4,8M, POTENCIA 189 CV (INCLUI CABINE E CHASSI, NAO INCLUI CARROCERIA) | SINAPI | EQUIPAMENTO | UN | 0.0036435 | 235772.14 | 859.0253 | 0.18709 | 73.3175 | B
00039492 | KIT PORTA PRONTA DE MADEIRA, FOLHA MEDIA (NBR 15930) DE 800 X 2100 MM, DE 35 MM A 40 MM DE ESPESSURA, NUCLEO SEMI-SOLIDO (SARRAFEADO), ESTRUTURA USINADA PARA FECHADURA, CAPA LISA EM HDF, ACABAMENTO MELAMINICO BRANCO (INCLUI MARCO, ALIZARES E DOBRADICAS) | SINAPI | MATERIAL | UN | 2 | 413.14 | 826.28 | 0.17996 | 73.4975 | B
INS-961867 | LAVATÓRIO DE LOUÇA BRANCO SUSPENSO, *45 X *35 OU EQUIVALENTE | PRÓPRIA | GERAL | UN | 4 | 200 | 800 | 0.17423 | 73.6717 | B
I25070S | Bloco de concreto estrutural 14 x 19 x 39 cm, fbk 4,5 mpa (nbr 6136) | ORSE | MATERIAL | un | 296.6166 | 2.68 | 794.9325 | 0.17313 | 73.8448 | B
00039596 | PATCH PANEL, 24 PORTAS, CATEGORIA 6, COM RACKS DE 19" E 1 U DE ALTURA | SINAPI | MATERIAL | UN | 2 | 396.52 | 793.04 | 0.17272 | 74.0176 | B
00004056 | !EM PROCESSO DE DESATIVACAO!MASSA ACRILICA PARA PAREDES INTERIOR/EXTERIOR | SINAPI | MATERIAL | GL | 43.524 | 18.03 | 784.737 | 0.17091 | 74.1885 | B
I00081 | Aço ca-50 6,3 a 12,5 mm | ORSE | MATERIAL | kg | 82.82 | 8.8 | 728.816 | 0.15873 | 74.3472 | B
00001013 | CABO DE COBRE, FLEXIVEL, CLASSE 4 OU 5, ISOLACAO EM PVC/A, ANTICHAMA BWF-B, 1 CONDUTOR, 450/750 V, SECAO NOMINAL 1,5 MM2 | SINAPI | MATERIAL | M | 629.748 | 1.15 | 724.2102 | 0.15773 | 74.5049 | B
00003379 | !EM PROCESSO DE DESATIVACAO! HASTE DE ATERRAMENTO EM ACO COM 3,00 M DE COMPRIMENTO E DN = 5/8", REVESTIDA COM BAIXA CAMADA DE COBRE, SEM CONECTOR | SINAPI | MATERIAL | UN | 15 | 47.87 | 718.05 | 0.15638 | 74.6613 | B
INS-MPAM - 003 | Conjunto de Ferramentas de Uso Coletivo Composto por: uma Pá; uma Enxada; uma Picareta; um Balde. | PRÓPRIA | EQUIPAMENTO | conj. | 11 | 65.07 | 715.77 | 0.15589 | 74.8172 | B
INS-MPAM - 004 | Conjunto de ferramenta de uso individual composta por: Uma Marreta de 1Kg; Uma Marreta de 5Kg; Uma Talhadeira; Uma Ponteira. | PRÓPRIA | EQUIPAMENTO | conj. | 9 | 78.12 | 703.08 | 0.15312 | 74.9703 | B
I005155 | TAPA-TRINCA MASSA ACRILICA BRICOLAR 1,9kg | SBC | MATERIAL | UN | 9.128 | 76.25 | 696.01 | 0.15158 | 75.1219 | B
INS-971039 | Monitor Smart Tv Led 24 Lg 24tl520s Conversor Digita Hdm Usb LG ou similar | PRÓPRIA | EQUIPAMENTO | Un | 1 | 645 | 645 | 0.14047 | 75.2624 | B
00001379 | CIMENTO PORTLAND COMPOSTO CP II-32 | SINAPI | MATERIAL | KG | 595.796 | 1.04 | 619.6279 | 0.13495 | 75.3973 | B
00000995 | CABO DE COBRE, FLEXIVEL, CLASSE 4 OU 5, ISOLACAO EM PVC/A, ANTICHAMA BWF-B, COBERTURA PVC-ST1, ANTICHAMA BWF-B, 1 CONDUTOR, 0,6/1 KV, SECAO NOMINAL 16 MM2 | SINAPI | MATERIAL | M | 45 | 13.19 | 593.55 | 0.12927 | 75.5266 | B
00001106 | CAL HIDRATADA CH-I PARA ARGAMASSAS | SINAPI | MATERIAL | KG | 338.0433 | 1.75 | 591.5758 | 0.12884 | 75.6554 | B
00006136 | SIFAO EM METAL CROMADO PARA PIA OU LAVATORIO, 1 X 1.1/2 " | SINAPI | MATERIAL | UN | 4 | 144.98 | 579.92 | 0.1263 | 75.7817 | B
00011154 | PORTA CORTA-FOGO PARA SAIDA DE EMERGENCIA, COM FECHADURA, VAO LUZ DE 90 X 210 CM, CLASSE P-90 (NBR 11742) | SINAPI | MATERIAL | UN | 1 | 563.22 | 563.22 | 0.12266 | 75.9044 | B
I00370S | Areia media - posto jazida/fornecedor (retirado na jazida, sem transporte) | ORSE | MATERIAL | m3 | 6.4027 | 87.3 | 558.9588 | 0.12174 | 76.0261 | B
00004093 | MOTORISTA DE CAMINHAO | SINAPI | MAO DE OBRA | H | 40.8177 | 12.85 | 524.5074 | 0.11423 | 76.1404 | B
00007343 | TINTA A BASE DE RESINA ACRILICA, PARA SINALIZACAO HORIZONTAL VIARIA (NBR 11862) | SINAPI | MATERIAL | L | 59.2935 | 8.65 | 512.8888 | 0.1117 | 76.2521 | B
I01709 | Patch cords de 1.50 m com conector rj-45 macho | ORSE | MATERIAL | un | 48 | 9.4 | 451.2 | 0.098267 | 76.3503 | B
I000050 | CIMENTO PORTLAND CP III 32RS NBR 11578 (quilo) | SBC | MATERIAL | KG | 491.4228 | 0.89 | 437.3663 | 0.095254 | 76.4456 | B
I12141 | Caixa de equipotencialização em aço 200x200x90mm, para embutir com tampa, com 9 terminais, ref:TEL-901 ou similar (SPDA) | ORSE | MATERIAL | un | 1 | 426.45 | 426.45 | 0.092877 | 76.5385 | B
I08891 | Mini Rack de parede 19" x 7u x 470mm | ORSE | MATERIAL | un | 1 | 415 | 415 | 0.090383 | 76.6289 | B
00012895 | CAPACETE DE SEGURANCA ABA FRONTAL COM SUSPENSAO DE POLIETILENO, SEM JUGULAR (CLASSE B) | SINAPI | MATERIAL | UN | 30 | 13.75 | 412.5 | 0.089838 | 76.7187 | B
I089855 | PLACA DE OBRAS COM BANNER DE LONA COM IMPRESSAO EM 2 CORES 80x120cm | SBC | MATERIAL | UN | 4 | 102.5 | 410 | 0.089294 | 76.808 | B
I00829 | Disjuntor tripolar 100 A, padrão DIN ( linha branca ), corrente de interrupção 65KA, ref.: Siemens 3VF22 ou similar. | ORSE | MATERIAL | un | 1 | 402 | 402 | 0.087552 | 76.8955 | B
00039427 | PERFIL CANALETA, FORMATO C, EM ACO ZINCADO, PARA ESTRUTURA FORRO DRYWALL, E = 0,5 MM, *46 X 18* (L X H), COMPRIMENTO 3 M | SINAPI | MATERIAL | M | 76.5579 | 5.19 | 397.3354 | 0.086536 | 76.9821 | B
I11655 | Poste concreto duplo T (DT) 7/150 | ORSE | MATERIAL | un | 1 | 375 | 375 | 0.081671 | 77.0637 | B
00000013 | ESTOPA | SINAPI | MATERIAL | KG | 20 | 16.93 | 338.6 | 0.073744 | 77.1375 | B
I006006 | RACK - VOICE PANEL 50 PORTAS RJ45 / RJ11 IDC 110 | SBC | MATERIAL | UN | 1 | 330 | 330 | 0.071871 | 77.2094 | B
00002442 | ELETRODUTO/DUTO PEAD FLEXIVEL PAREDE SIMPLES, CORRUGACAO HELICOIDAL, COR PRETA, SEM ROSCA, DE 3", PARA CABEAMENTO SUBTERRANEO (NBR 15715) | SINAPI | MATERIAL | M | 20.9 | 15.69 | 327.921 | 0.071418 | 77.2808 | B
I002010 | TELHA CERAMICA ROMANA | SBC | MATERIAL | UN | 192.78 | 1.69 | 325.7982 | 0.070956 | 77.3517 | B
00013393 | QUADRO DE DISTRIBUICAO COM BARRAMENTO TRIFASICO, DE EMBUTIR, EM CHAPA DE ACO GALVANIZADO, PARA 12 DISJUNTORES DIN, 100 A | SINAPI | MATERIAL | UN | 1 | 309.41 | 309.41 | 0.067386 | 77.4191 | B
I000380 | ACO CA 50 FINO (5,0mm a 10,0mm) (3/16" a 3/8") | SBC | MATERIAL | KG | 29.4612 | 10.16 | 299.3263 | 0.06519 | 77.4843 | B
I11098 | Bandeja para rack 19", deslizante, perfurada, 400mm de profundidade | ORSE | MATERIAL | un | 2 | 147.31 | 294.62 | 0.064165 | 77.5485 | B
I37558S | Placa de sinalizacao de seguranca contra incendio, fotoluminescente, retangular, *20 x 40* cm, em pvc *2* mm anti-chamas (simbolos, cores e pictogramas conforme nbr 13434) | ORSE | MATERIAL | un | 7 | 41.78 | 292.46 | 0.063695 | 77.6122 | B
00003104 | CONJ. DE FERRAGENS PARA PORTA DE VIDRO TEMPERADO, EM ZAMAC CROMADO, CONTEMPLANDO: DOBRADICA INF.; DOBRADICA SUP.; PIVO PARA DOBRADICA INF.; PIVO PARA DOBRADICA SUP.; FECHADURA CENTRAL EM ZAMC CROMADO; CONTRA FECHADURA DE PRESSAO | SINAPI | MATERIAL | CJ | 3 | 95.99 | 287.97 | 0.062717 | 77.6749 | B
INS-MPAM - 002 | Luva de Couro | PRÓPRIA | MATERIAL | un | 30 | 9.5 | 285 | 0.06207 | 77.737 | B
I203042 | CABO HDMI x HDMI VERSAO 1.4 BLINDADO - 20m | SBC | MATERIAL | UN | 2 | 138.2 | 276.4 | 0.060197 | 77.7972 | B
00037666 | OPERADOR DE BETONEIRA ESTACIONARIA / MISTURADOR | SINAPI | MAO DE OBRA | H | 17.4833 | 15.69 | 274.3138 | 0.059743 | 77.8569 | B
I000055 | ETIQUETA INDICACAO/SETA AUTOADESIVA "EXTINTOR"/HIDRANTE | SBC | MATERIAL | UN | 16 | 17.07 | 273.12 | 0.059483 | 77.9164 | B
00039413 | PLACA / CHAPA DE GESSO ACARTONADO, STANDARD (ST), COR BRANCA, E = 12,5 MM, 1200 X 2400 MM (L X C) | SINAPI | MATERIAL | M2 | 21.8004 | 12.26 | 267.273 | 0.058209 | 77.9746 | B
00010886 | EXTINTOR DE INCENDIO PORTATIL COM CARGA DE AGUA PRESSURIZADA DE 10 L, CLASSE A | SINAPI | MATERIAL | UN | 2 | 131.25 | 262.5 | 0.05717 | 78.0318 | B
00007266 | BLOCO CERAMICO VAZADO PARA ALVENARIA DE VEDACAO, DE 9 X 19 X 19 CM (L X A X C) | SINAPI | MATERIAL | MIL | 0.3169 | 796.5 | 252.4142 | 0.054973 | 78.0867 | B
I028090 | ACIONADOR DE FECHADURA ELETRICA 12V POR CONTROLE REMOTO AGL | SBC | MATERIAL | UN | 2.0625 | 120.98 | 249.5213 | 0.054343 | 78.1411 | B
I006395 | GANCHO COM ROSCA PARA TELHA 1/4" x 85mm THUNDER | SBC | MATERIAL | UN | 4 | 60.9 | 243.6 | 0.053054 | 78.1941 | B
I003569 | PERFILADO PERFURADO 38x19x6000mm CHAPA 16 | SBC | MATERIAL | M | 21.45 | 11.28 | 241.956 | 0.052696 | 78.2468 | B
00038124 | ESPUMA EXPANSIVA DE POLIURETANO, APLICACAO MANUAL - 500 ML | SINAPI | MATERIAL | UN | 10.064 | 23.5 | 236.504 | 0.051508 | 78.2983 | B
INS-MPAM - 005 | Registro de Obra No CREA Valor do Contrato acima de R$15.000,00 | PRÓPRIA | GERAL | un | 1 | 233.94 | 233.94 | 0.05095 | 78.3493 | B
00000370 | AREIA MEDIA - POSTO JAZIDA/FORNECEDOR (RETIRADO NA JAZIDA, SEM TRANSPORTE) | SINAPI | MATERIAL | M3 | 3.0929 | 75 | 231.964 | 0.050519 | 78.3998 | B
00040943 | TECNICO EM SEGURANCA DO TRABALHO | SINAPI | MAO DE OBRA | H | 8 | 28.26 | 226.08 | 0.049238 | 78.449 | B
I003348 | ELETRODUTO PVC RIGIDO ROSCAVEL 3/4" | SBC | MATERIAL | M | 40.95 | 5.47 | 223.9965 | 0.048784 | 78.4978 | B
INS-409836 | Conector Vídeo Balun Passivo CFTV Até 400 Metros | PRÓPRIA | MATERIAL | Un | 32 | 6.9 | 220.8 | 0.048088 | 78.5459 | B
I000413 | ACO CA 50 8,0mm (5/16") (0,395 kg/m) | SBC | MATERIAL | KG | 23.226 | 9.19 | 213.4469 | 0.046487 | 78.5924 | B
00010420 | BACIA SANITARIA (VASO) CONVENCIONAL DE LOUCA BRANCA | SINAPI | MATERIAL | UN | 2 | 106.63 | 213.26 | 0.046446 | 78.6388 | B
I11476 | Placa indicativa em acrílico e adesivo com sinalização para deficientes dim.: 12 x 30 cm | ORSE | MATERIAL | Un | 5 | 41.16 | 205.8 | 0.044821 | 78.6837 | B
00025957 | MONTADOR DE ESTRUTURAS METALICAS | SINAPI | MAO DE OBRA | H | 12.9995 | 15.69 | 203.9616 | 0.044421 | 78.7281 | B
INS-974487 | Presilhas para travamento do cabo fotovoltaico nos trilhos | PRÓPRIA | GERAL | un | 16 | 12.25 | 196 | 0.042687 | 78.7708 | B
00011253 | CAIXA DE PASSAGEM/ LUZ / TELEFONIA, DE EMBUTIR, EM CHAPA DE ACO GALVANIZADO, DIMENSOES 60 X 60 X *12* CM (PADRAO CONCESSIONARIA LOCAL) | SINAPI | MATERIAL | UN | 1 | 194.13 | 194.13 | 0.04228 | 78.813 | B
I04721S | Pedra britada n. 1 (9,5 a 19 mm) posto pedreira/fornecedor,sem frete | ORSE | MATERIAL | m3 | 2.393 | 77.39 | 185.194 | 0.040333 | 78.8534 | B
I004635 | CAIBRO MADEIRA DE LEI 5,0x5,7cm | SBC | MATERIAL | M | 19.278 | 9.34 | 180.0565 | 0.039215 | 78.8926 | B
I087306 | ELETROCALHA PERFURADA TIPO "U" 200x100mm CHAPA 18 | SBC | MATERIAL | M | 5.5 | 32.42 | 178.31 | 0.038834 | 78.9314 | B
00000378 | ARMADOR | SINAPI | MAO DE OBRA | H | 13.4625 | 12.85 | 172.9929 | 0.037676 | 78.9691 | B
I005144 | TELAFIX DA BRICOLAR TAPA TRINCAS 100x30x3mm | SBC | MATERIAL | UN | 9.24 | 18.43 | 170.2932 | 0.037088 | 79.0062 | B
00007528 | TOMADA 2P+T 10A, 250V, CONJUNTO MONTADO PARA EMBUTIR 4" X 2" (PLACA + SUPORTE + MODULO) | SINAPI | MATERIAL | UN | 27 | 6 | 162 | 0.035282 | 79.0415 | B
00036152 | OCULOS DE SEGURANCA CONTRA IMPACTOS COM LENTE INCOLOR, ARMACAO NYLON, COM PROTECAO UVA E UVB | SINAPI | MATERIAL | UN | 30 | 5.36 | 160.8 | 0.035021 | 79.0765 | B
INS-MPAM - 006 | Registro e Taxas na Prefeitura | PRÓPRIA | GERAL | un | 1 | 159.6 | 159.6 | 0.034759 | 79.1113 | B
INS-824940 | Mouse wireless 24 ghz fio longo alcance (10m) | PRÓPRIA | EQUIPAMENTO | un | 1 | 153 | 153 | 0.033322 | 79.1446 | B
00012626 | SUPORTE METALICO PARA CALHA PLUVIAL, ZINCADO, DOBRADO, DIAMETRO ENTRE 119 E 170 MM, PARA DRENAGEM PREDIAL | SINAPI | MATERIAL | UN | 10 | 15.21 | 152.1 | 0.033126 | 79.1777 | B
00038643 | VALVULA EM METAL CROMADO PARA LAVATORIO, 1 " SEM LADRAO | SINAPI | MATERIAL | UN | 4 | 36.24 | 144.96 | 0.031571 | 79.2093 | B
INS-669297 | Taxa de travessia balsa | PRÓPRIA | SERVICO | un | 4 | 35 | 140 | 0.030491 | 79.2398 | B
I00436 | Caixa de medicao bi ou trifásica, em noril (policarbonato) | ORSE | MATERIAL | un | 1 | 138.6 | 138.6 | 0.030186 | 79.27 | B
I07943 | Disjuntor bipolar DR 25 A, dispositivo residual diferencial, tipo AC, 30mA | ORSE | MATERIAL | un | 1 | 137.07 | 137.07 | 0.029852 | 79.2998 | B
00039387 | LAMPADA LED TUBULAR BIVOLT 18/20 W, BASE G13 | SINAPI | MATERIAL | UN | 8 | 16.72 | 133.76 | 0.029132 | 79.3289 | B
00011683 | ENGATE / RABICHO FLEXIVEL INOX 1/2 " X 30 CM | SINAPI | MATERIAL | UN | 4 | 33.24 | 132.96 | 0.028957 | 79.3579 | B
I01113 | Impermeabilizante para concretos e argamassas Vedacit ou similar | ORSE | MATERIAL | kg | 19.6418 | 6.47 | 127.0822 | 0.027677 | 79.3856 | B
00034744 | PELICULA REFLETIVA, GT 7 ANOS PARA SINALIZACAO VERTICAL | SINAPI | MATERIAL | M2 | 6 | 20.92 | 125.52 | 0.027337 | 79.4129 | B
00038169 | CONJUNTO DE FERRAGENS PIVO, PARA PORTA PIVOTANTE DE ATE 100 KG, REGULAVEL COM ESFERA , CROMADO - SUPERIOR E INFERIOR - COMPLETO | SINAPI | MATERIAL | CJ | 2 | 61.26 | 122.52 | 0.026684 | 79.4396 | B
I38408S | Concreto usinado bombeavel, classe de resistencia c25, com brita 0 e 1, slump = 190 +/- 20 mm, exclui servico de bombeamento (nbr 8953) | ORSE | MATERIAL | m3 | 0.3219 | 377.69 | 121.5784 | 0.026479 | 79.4661 | B
I000344 | ACO CA 50 MEDIO (5,0mm a 25,0mm) (3/16" a 1") | SBC | MATERIAL | KG | 13.788 | 8.51 | 117.3359 | 0.025555 | 79.4916 | B
I050310 | DURALFOIL EXTRA 1,3x38mm SUBCOBERTURA PARA TELHADOS | SBC | MATERIAL | M2 | 12.852 | 9.02 | 115.925 | 0.025247 | 79.5169 | B
00001214 | CARPINTEIRO DE ESQUADRIAS | SINAPI | MAO DE OBRA | H | 7.299 | 15.69 | 114.5213 | 0.024942 | 79.5418 | B
00004384 | PARAFUSO NIQUELADO COM ACABAMENTO CROMADO PARA FIXAR PECA SANITARIA, INCLUI PORCA CEGA, ARRUELA E BUCHA DE NYLON TAMANHO S-10 | SINAPI | MATERIAL | UN | 8 | 14.02 | 112.16 | 0.024427 | 79.5662 | B
00038774 | LUMINARIA DE EMERGENCIA 30 LEDS, POTENCIA 2 W, BATERIA DE LITIO, AUTONOMIA DE 6 HORAS | SINAPI | MATERIAL | UN | 5 | 21.9 | 109.5 | 0.023848 | 79.5901 | B
I00560S | Barra de ferro chato, retangular, 50,8 mm x 7,94 mm (l x e), 3,162 kg/m | ORSE | MATERIAL | m | 4.8 | 22.6 | 108.48 | 0.023626 | 79.6137 | B
I001825 | MADEIRA DE LEI-RIPA 5x1,5cm | SBC | MATERIAL | M | 44.2002 | 2.44 | 107.8484 | 0.023488 | 79.6372 | B
I000200 | PEDRA BRITADA #1 E 2 | SBC | MATERIAL | M3 | 1.1407 | 94.12 | 107.3646 | 0.023383 | 79.6606 | B
00038075 | TOMADA 2P+T 20A 250V, CONJUNTO MONTADO PARA EMBUTIR 4" X 2" (PLACA + SUPORTE + MODULO) | SINAPI | MATERIAL | UN | 10 | 10.39 | 103.9 | 0.022628 | 79.6832 | B
INS-105322 | Seguro dos funcionários. | PRÓPRIA | GERAL | h | 4990.71 | 0.02 | 99.8142 | 0.021739 | 79.705 | B
I00367S | Areia grossa - posto jazida/fornecedor (retirado na jazida,sem transporte) | ORSE | MATERIAL | m3 | 1.0343 | 94.5 | 97.7447 | 0.021288 | 79.7262 | B
00011149 | PRIMER EPOXI | SINAPI | MATERIAL | GL | 0.594 | 158.3 | 94.0302 | 0.020479 | 79.7467 | B
00000746 | LAVADORA DE ALTA PRESSAO (LAVA-JATO) PARA AGUA FRIA, PRESSAO DE OPERACAO ENTRE 1400 E 1900 LIB/POL2, VAZAO MAXIMA ENTRE 400 E 700 L/H | SINAPI | EQUIPAMENTO | UN | 0.043525 | 2150 | 93.5787 | 0.020381 | 79.7671 | B
I38113S | Interruptor paralelo 10a, 250v (apenas modulo) | ORSE | MATERIAL | un | 11 | 8.28 | 91.08 | 0.019836 | 79.7869 | B
00012118 | KIT DE PROTECAO ARSTOP PARA AR CONDICIONADO, TOMADA PADRAO 2P+T 20 A, COM DISJUNTOR UNIPOLAR DIN 20A | SINAPI | MATERIAL | UN | 6 | 14.77 | 88.62 | 0.019301 | 79.8062 | B
00037731 | CARROCERIA FIXA ABERTA DE MADEIRA PARA TRANSPORTE GERAL DE CARGA SECA DIMENSOES APROXIMADAS 2,5 X 7,00 X 0,50 M (INCLUI MONTAGEM, NAO INCLUI CAMINHAO) | SINAPI | EQUIPAMENTO | UN | 0.0036435 | 23692.3 | 86.3218 | 0.0188 | 79.825 | B
I40783S | Calha quadrada de chapa de aco galvanizada num 24, corte 50cm | ORSE | MATERIAL | m | 1.8585 | 44.77 | 83.205 | 0.018121 | 79.8432 | B
00004351 | PARAFUSO NIQUELADO 3 1/2" COM ACABAMENTO CROMADO PARA FIXAR PECA SANITARIA, INCLUI PORCA CEGA, ARRUELA E BUCHA DE NYLON TAMANHO S-8 | SINAPI | MATERIAL | UN | 8 | 10.4 | 83.2 | 0.01812 | 79.8613 | B
00010489 | VIDRACEIRO | SINAPI | MAO DE OBRA | H | 6.47 | 12.85 | 83.1395 | 0.018107 | 79.8794 | B
I001805 | SARRAFO DE MADEIRA PINUS/TAIPA/ANGELIN 10 x 2,5cm | SBC | MATERIAL | M | 14.7 | 5.64 | 82.908 | 0.018057 | 79.8974 | B
I03777S | Lona plastica pesada preta, e = 150 micra | ORSE | MATERIAL | m2 | 56.885 | 1.41 | 80.2079 | 0.017468 | 79.9149 | B
00007181 | CUMEEIRA PARA TELHA CERAMICA, COMPRIMENTO DE *41* CM, RENDIMENTO DE *3* TELHAS/M | SINAPI | MATERIAL | UN | 26.115 | 3.06 | 79.9119 | 0.017404 | 79.9323 | B
00034643 | CAIXA INSPECAO EM POLIETILENO PARA ATERRAMENTO E PARA RAIOS DIAMETRO = 300 MM | SINAPI | MATERIAL | UN | 6 | 13.25 | 79.5 | 0.017314 | 79.9496 | B
00001872 | CAIXA DE PASSAGEM, EM PVC, DE 4" X 2", PARA ELETRODUTO FLEXIVEL CORRUGADO | SINAPI | MATERIAL | UN | 40 | 1.92 | 76.8 | 0.016726 | 79.9664 | B
I04517S | Sarrafo *2,5 x 7,5* cm em pinus, mista ou equivalente da regiao - bruta | ORSE | MATERIAL | m | 22.6935 | 3.33 | 75.5694 | 0.016458 | 79.9828 | B
00006160 | SOLDADOR | SINAPI | MAO DE OBRA | H | 4.8 | 15.69 | 75.312 | 0.016402 | 79.9992 | B
I38597S | Canaleta de concreto estrutural 14 x 19 x 39 cm, fbk 4,5 mpa (nbr 6136) | ORSE | MATERIAL | un | 24.6078 | 3.02 | 74.3156 | 0.016185 | 80.0154 | C
I00262 | Barra quadrada de ferro 3/4" (2,85 kg/m) | ORSE | MATERIAL | m | 3.52 | 20.15 | 70.928 | 0.015447 | 80.0308 | C
I000100 | AREIA GROSSA LAVADA | SBC | MATERIAL | M3 | 1.1712 | 60 | 70.2739 | 0.015305 | 80.0462 | C
I014008 | MADEIRA DE LEI-VIGA MASSARANDUBA 3"x6" | SBC | MATERIAL | M | 2.7418 | 25.62 | 70.2439 | 0.015298 | 80.0615 | C
00000154 | TINTA / REVESTIMENTO A BASE DE RESINA EPOXI COM ALCATRAO, BICOMPONENTE | SINAPI | MATERIAL | L | 1.221 | 57.08 | 69.6947 | 0.015179 | 80.0766 | C
00002689 | ELETRODUTO PVC FLEXIVEL CORRUGADO, COR AMARELA, DE 20 MM | SINAPI | MATERIAL | M | 48.6992 | 1.4 | 68.1789 | 0.014849 | 80.0915 | C
00009868 | TUBO PVC, SOLDAVEL, DN 25 MM, AGUA FRIA (NBR-5648) | SINAPI | MATERIAL | M | 22.05 | 2.86 | 63.063 | 0.013734 | 80.1052 | C
I003256 | VIGA MADEIRA DE LEI 6x16cm | SBC | MATERIAL | M | 2.956 | 21.27 | 62.8733 | 0.013693 | 80.1189 | C
I01094 | Haste cobreada copperweld p/ aterramento 254 micr d= 3/4" x 3,00 m c/conector | ORSE | MATERIAL | un | 1 | 62 | 62 | 0.013503 | 80.1324 | C
00037329 | REJUNTE EPOXI, QUALQUER COR | SINAPI | MATERIAL | KG | 0.5552 | 111.3 | 61.7938 | 0.013458 | 80.1459 | C
00034794 | MECANICO DE REFRIGERACAO | SINAPI | MAO DE OBRA | H | 2.7 | 21.79 | 58.833 | 0.012813 | 80.1587 | C
I001450 | PREGO FERRO GALVANIZADO 16x24 (285 un/kg) | SBC | MATERIAL | KG | 3.2786 | 17.9 | 58.6862 | 0.012781 | 80.1715 | C
I00630 | Compensado resinado 12mm - Madeirit ou similar | ORSE | MATERIAL | m2 | 2.3572 | 24.74 | 58.3176 | 0.012701 | 80.1842 | C
I013008 | VIGA MADEIRA DE LEI 8x16x3m | SBC | MATERIAL | M | 1.7029 | 32.91 | 56.0421 | 0.012205 | 80.1964 | C
I000320 | ARGAMASSA PRONTA/MASSA UNICA MULTIMASSA 17kg/cm/m2 | SBC | MATERIAL | KG | 73.584 | 0.75 | 55.188 | 0.012019 | 80.2084 | C
00011580 | TRILHO QUADRADO FRIZADO PARA RODIZIO (VERGALHAO MACICO), EM ALUMINIO, COM DIMENSOES DE *6 X 6* MM | SINAPI | MATERIAL | M | 8.4 | 6.39 | 53.676 | 0.01169 | 80.2201 | C
I07258S | Tijolo ceramico macico comum *5 x 10 x 20* cm (l x a x c) | ORSE | MATERIAL | un | 120.96 | 0.44 | 53.2224 | 0.011591 | 80.2317 | C
00039432 | FITA DE PAPEL REFORCADA COM LAMINA DE METAL PARA REFORCO DE CANTOS DE CHAPA DE GESSO PARA DRYWALL | SINAPI | MATERIAL | M | 28.6173 | 1.81 | 51.7972 | 0.011281 | 80.2429 | C
I04718S | Pedra britada n. 2 (19 a 38 mm) posto pedreira/fornecedor, sem frete | ORSE | MATERIAL | m3 | 0.66312 | 77.8 | 51.591 | 0.011236 | 80.2542 | C
00039430 | PENDURAL OU PRESILHA REGULADORA, EM ACO GALVANIZADO, COM CORPO, MOLA E REBITE, PARA PERFIL TIPO CANALETA DE ESTRUTURA EM FORROS DRYWALL | SINAPI | MATERIAL | UN | 26.3708 | 1.95 | 51.4231 | 0.011199 | 80.2654 | C
I01106S | Cal hidratada ch-i para argamassas | ORSE | MATERIAL | kg | 60.4759 | 0.8 | 48.3807 | 0.010537 | 80.2759 | C
I38591S | Bloco de concreto estrutural 14 x 19 x 34 cm, fbk 4,5 mpa (nbr 6136) | ORSE | MATERIAL | un | 18.522 | 2.45 | 45.3789 | 0.0098831 | 80.2858 | C
I02212 | Tijolo cerâmico maciço 5 x 9 x 19cm | ORSE | MATERIAL | un | 125.12 | 0.35 | 43.792 | 0.0095375 | 80.2953 | C
I07313S | Tinta asfaltica impermeabilizante diluida em solvente, paramateriais cimenticios, metal e madeira | ORSE | MATERIAL | l | 2.45 | 17.65 | 43.2425 | 0.0094178 | 80.3048 | C
I00082 | Aço ca-60 4,2 a 9,5 mm | ORSE | MATERIAL | kg | 5.082 | 8.32 | 42.2822 | 0.0092087 | 80.314 | C
00004253 | OPERADOR DE GUINCHO OU GUINCHEIRO | SINAPI | MAO DE OBRA | H | 2.6673 | 15.69 | 41.8492 | 0.0091143 | 80.3231 | C
I04509S | Sarrafo *2,5 x 10* cm em pinus, mista ou equivalente da regiao - bruta | ORSE | MATERIAL | m | 8.567 | 4.83 | 41.3785 | 0.0090118 | 80.3321 | C
I37595S | Argamassa colante tipo ac iii | ORSE | MATERIAL | kg | 24.4701 | 1.69 | 41.3545 | 0.0090066 | 80.3411 | C
00021127 | FITA ISOLANTE ADESIVA ANTICHAMA, USO ATE 750 V, EM ROLO DE 19 MM X 5 M | SINAPI | MATERIAL | UN | 15.6099 | 2.64 | 41.2101 | 0.0089752 | 80.3501 | C
I02680S | Eletroduto de pvc rigido roscavel de 1 1/2 ", sem luva | ORSE | MATERIAL | m | 6.3 | 6.49 | 40.887 | 0.0089048 | 80.359 | C
00000003 | ACIDO MURIATICO, DILUICAO 10% A 12% PARA USO EM LIMPEZA | SINAPI | MATERIAL | L | 9.06 | 4.5 | 40.77 | 0.0088793 | 80.3679 | C
I005869 | FITA PERFURADA GALVANIZADA PARA FIXACAO 19mmx30m SPETAM | SBC | MATERIAL | M | 23.4 | 1.66 | 38.844 | 0.0084598 | 80.3763 | C
I03025 | Bucha de plástico S12 com parafuso - cartela com 2 conjuntos | ORSE | MATERIAL | cj | 16.5 | 2.2 | 36.3 | 0.0079058 | 80.3842 | C
I001272 | VIGA MADEIRA DE LEI 7,5x10cm (3"x4,5"-0,009m3) | SBC | MATERIAL | M | 3.3951 | 10.61 | 36.0217 | 0.0078452 | 80.3921 | C
00006085 | SELADOR ACRILICO PAREDES INTERNAS/EXTERNAS | SINAPI | MATERIAL | L | 7.416 | 4.73 | 35.0777 | 0.0076396 | 80.3997 | C
I01089 | Guia de cabos fechado 19" 1U | ORSE | MATERIAL | un | 2 | 17.5 | 35 | 0.0076227 | 80.4073 | C
00012070 | ELETRODUTO DE PVC RIGIDO SOLDAVEL, CLASSE B, DE 40 MM | SINAPI | MATERIAL | M | 9 | 3.64 | 32.76 | 0.0071348 | 80.4145 | C
I09102 | Interruptor 01 seção simples, de embutir, com placa, conjugado com tomada 2p+t, ABNT, 10A | ORSE | MATERIAL | un | 5 | 6.55 | 32.75 | 0.0071326 | 80.4216 | C
I01688 | Parafuso com porca gaiola | ORSE | MATERIAL | un | 40 | 0.81 | 32.4 | 0.0070564 | 80.4287 | C
I00868S | Cabo de cobre nu 25 mm2 meio-duro | ORSE | MATERIAL | m | 2 | 16.06 | 32.12 | 0.0069954 | 80.4356 | C
I001350 | PONTALETE 7,5x7,5cm (3x3") PERNA/BARROTE/ESTRONCA | SBC | MATERIAL | M | 5.7924 | 5.26 | 30.468 | 0.0066356 | 80.4423 | C
I01659 | Painel de fechamento 19" | ORSE | MATERIAL | un | 2 | 15.21 | 30.42 | 0.0066252 | 80.4489 | C
I071889 | CARTUCHO EM PO PARA SOLDA EXOTERMICA 90/115/150/250 | SBC | MATERIAL | UN | 5 | 6 | 30 | 0.0065337 | 80.4554 | C
I38094S | Espelho / placa de 3 postos 4" x 2", para instalacao de tomadas e interruptores | ORSE | MATERIAL | un | 11 | 2.69 | 29.59 | 0.0064444 | 80.4619 | C
I34547S | Tela de aco soldada galvanizada/zincada para alvenaria, fio d = *1,20 a 1,70* mm, malha 15 x 15 mm, (c x l) *50 x 12* cm | ORSE | MATERIAL | m | 10.4517 | 2.83 | 29.5783 | 0.0064419 | 80.4683 | C
I01890 | Presilha de poliamida 4,5 x 180 mm | ORSE | MATERIAL | un | 150 | 0.19 | 28.5 | 0.006207 | 80.4745 | C
I38589S | Meio bloco de concreto estrutural 14 x 19 x 19 cm, fbk 4,5 mpa (nbr 6136) | ORSE | MATERIAL | un | 18.522 | 1.53 | 28.3387 | 0.0061719 | 80.4807 | C
I001250 | TABUA TERCEIRA QUALIDADE NAO APARELHADA | SBC | MATERIAL | M | 4.7304 | 5.95 | 28.1459 | 0.0061299 | 80.4868 | C
I01096 | Haste cobreada copperweld p/aterramento d= 5/8" x 2,40m, excluso conector | ORSE | MATERIAL | un | 1 | 27.8 | 27.8 | 0.0060546 | 80.4929 | C
I43132S | Arame recozido 16 bwg, d = 1,65 mm (0,016 kg/m) ou 18 bwg, d = 1,25 mm (0,01 kg/m) | ORSE | MATERIAL | kg | 1.6718 | 16 | 26.7488 | 0.0058256 | 80.4987 | C
I00049 | Cabista para instalação telefônica | ORSE | MAO DE OBRA | h | 2 | 12.85 | 25.7 | 0.0055972 | 80.5043 | C
00039434 | MASSA DE REJUNTE EM PO PARA DRYWALL, A BASE DE GESSO, SECAGEM RAPIDA, PARA TRATAMENTO DE JUNTAS DE CHAPA DE GESSO (NECESSITA ADICAO DE AGUA) | SINAPI | MATERIAL | KG | 10.3416 | 2.44 | 25.2334 | 0.0054956 | 80.5098 | C
I033225 | MOLDE P/ SOLDA EXOTERMICA GTB 16Y2 | SBC | MATERIAL | UN | 0.2 | 116.62 | 23.324 | 0.0050797 | 80.5149 | C
I01091S | Armacao vertical com haste e contra-pino, em chapa de aco galvanizado 3/16", com 1 estribo e 1 isolador | ORSE | MATERIAL | un | 1 | 22.72 | 22.72 | 0.0049482 | 80.5198 | C
I080931 | BLOCO ENGATE RAPIDO PARA TELEFONIA 10 PARES - 5.64.11 | SBC | MATERIAL | UN | 1 | 22.13 | 22.13 | 0.0048197 | 80.5247 | C
I05067S | Prego de aco polido com cabeca 16 x 24 (2 1/4 x 12) | ORSE | MATERIAL | kg | 1.3158 | 16.15 | 21.2502 | 0.0046281 | 80.5293 | C
I03331 | Cabo de cobre nú 16 mm2 - 4AWG | ORSE | MATERIAL | Kg | 0.284 | 74.82 | 21.2489 | 0.0046278 | 80.5339 | C
I01569 | Madeira mista serrada (barrote) 6 x 6cm - 0,0036 m3/m (angelim, louro) | ORSE | MATERIAL | m | 2.141 | 9.87 | 21.1315 | 0.0046022 | 80.5385 | C
I087547 | ALICATE PARA MOLDE DE SOLDA EXOTERMICA | SBC | MATERIAL | UN | 0.165 | 120 | 19.8 | 0.0043122 | 80.5428 | C
I01969 | Régua (filtro de linha) com 5 tomadas 2p+t | ORSE | MATERIAL | un | 1 | 19.5 | 19.5 | 0.0042469 | 80.5471 | C
00043131 | ARAME GALVANIZADO 6 BWG, D = 5,16 MM (0,157 KG/M), OU 8 BWG, D = 4,19 MM (0,101 KG/M), OU 10 BWG, D = 3,40 MM (0,0713 KG/M) | SINAPI | MATERIAL | KG | 0.84689 | 22.68 | 19.2074 | 0.0041832 | 80.5513 | C
00036146 | PROTETOR SOLAR FPS 30, EMBALAGEM 2 LITROS | SINAPI | MATERIAL | UN | 0.0768 | 233.75 | 17.952 | 0.0039098 | 80.5552 | C
I008104 | TINTA ESMALTE GRAFITE FOSCO CORAL (3,6 L) | SBC | MATERIAL | L | 0.48 | 34.69 | 16.6512 | 0.0036265 | 80.5588 | C
I38099S | Suporte de fixacao para espelho / placa 4" x 2", para 3 modulos, para instalacao de tomadas e interruptores (somente suporte) | ORSE | MATERIAL | un | 11 | 1.4 | 15.4 | 0.003354 | 80.5622 | C
00038094 | ESPELHO / PLACA DE 3 POSTOS 4" X 2", PARA INSTALACAO DE TOMADAS E INTERRUPTORES | SINAPI | MATERIAL | UN | 8 | 1.9 | 15.2 | 0.0033104 | 80.5655 | C
I010136 | TERMINAL AEREO EM ACO GALVANIZADO DN 5/16" 350mm, COM BASE DE FIXACAO HORIZONTAL | SBC | MATERIAL | UN | 1 | 15.04 | 15.04 | 0.0032756 | 80.5687 | C
I000400 | ARAME RECOZIDO ISGW #16 (0,032kg/m) (55 AMARRAS/pm3) | SBC | MATERIAL | KG | 0.76576 | 19.58 | 14.9936 | 0.0032655 | 80.572 | C
I10997S | Eletrodo revestido aws - e7018, diametro igual a 4,00 mm | ORSE | MATERIAL | kg | 0.8 | 18.7 | 14.96 | 0.0032581 | 80.5753 | C
I13388S | Solda em barra de estanho-chumbo 50/50 | ORSE | MATERIAL | kg | 0.1593 | 91 | 14.4963 | 0.0031572 | 80.5784 | C
I043829 | CAIXA OCTOGONAL FUNDO FIXO TIGREFLEX PVC LARANJA 4"x4" | SBC | MATERIAL | UN | 2 | 7.24 | 14.48 | 0.0031536 | 80.5816 | C
00034557 | TELA DE ACO SOLDADA GALVANIZADA/ZINCADA PARA ALVENARIA, FIO D = *1,20 A 1,70* MM, MALHA 15 X 15 MM, (C X L) *50 X 7,5* CM | SINAPI | MATERIAL | M | 6.7036 | 2.16 | 14.4798 | 0.0031535 | 80.5847 | C
I00414 | Cabo cobre rígido, isolado, 16mm2 - 450/750v / 70º | ORSE | MATERIAL | m | 1 | 13.6 | 13.6 | 0.0029619 | 80.5877 | C
I006401 | DISSOLVENTE (AGUARRAS MINERAL) | SBC | MATERIAL | L | 0.672 | 17.26 | 11.5987 | 0.0025261 | 80.5902 | C
I43130S | Arame galvanizado 12 bwg, d = 2,76 mm (0,048 kg/m) ou 14 bwg, d = 2,11 mm (0,026 kg/m) | ORSE | MATERIAL | kg | 0.6579 | 16 | 10.5264 | 0.0022925 | 80.5925 | C
I01577S | Terminal a compressao em cobre estanhado para cabo 35 mm2, 1 furo e 1 compressao, para parafuso de fixacao m8 | ORSE | MATERIAL | un | 4 | 2.6 | 10.4 | 0.002265 | 80.5948 | C
00001871 | CAIXA OCTOGONAL DE FUNDO MOVEL, EM PVC, DE 3" X 3", PARA ELETRODUTO FLEXIVEL CORRUGADO | SINAPI | MATERIAL | UN | 3 | 3.44 | 10.32 | 0.0022476 | 80.597 | C
00038101 | TOMADA 2P+T 10A, 250V (APENAS MODULO) | SINAPI | MATERIAL | UN | 2 | 5.1 | 10.2 | 0.0022215 | 80.5992 | C
I01893S | Luva em pvc rigido roscavel, de 1 1/2", para eletroduto | ORSE | MATERIAL | un | 4 | 2.42 | 9.68 | 0.0021082 | 80.6013 | C
00039435 | PARAFUSO DRY WALL, EM ACO FOSFATIZADO, CABECA TROMBETA E PONTA AGULHA (TA), COMPRIMENTO 25 MM | SINAPI | MATERIAL | UN | 158.5231 | 0.06 | 9.5114 | 0.0020715 | 80.6034 | C
00037544 | MISTURADOR DE ARGAMASSA, EIXO HORIZONTAL, CAPACIDADE DE MISTURA 300 KG, MOTOR ELETRICO TRIFASICO 220/380 V, POTENCIA 5 CV | SINAPI | EQUIPAMENTO | UN | 0.00089751 | 10534.35 | 9.4546 | 0.0020591 | 80.6055 | C
I01872S | Caixa de passagem, em pvc, de 4" x 2", para eletroduto flexivel corrugado | ORSE | MATERIAL | un | 5 | 1.61 | 8.05 | 0.0017532 | 80.6072 | C
00001571 | TERMINAL A COMPRESSAO EM COBRE ESTANHADO PARA CABO 4 MM2, 1 FURO E 1 COMPRESSAO, PARA PARAFUSO DE FIXACAO M5 | SINAPI | MATERIAL | UN | 12 | 0.67 | 8.04 | 0.001751 | 80.609 | C
00038099 | SUPORTE DE FIXACAO PARA ESPELHO / PLACA 4" X 2", PARA 3 MODULOS, PARA INSTALACAO DE TOMADAS E INTERRUPTORES (SOMENTE SUPORTE) | SINAPI | MATERIAL | UN | 8 | 0.98 | 7.84 | 0.0017075 | 80.6107 | C
00006138 | VEDACAO PVC, 100 MM, PARA SAIDA VASO SANITARIO | SINAPI | MATERIAL | UN | 4 | 1.96 | 7.84 | 0.0017075 | 80.6124 | C
I01875S | Curva 90 graus, longa, de pvc rigido roscavel, de 1 1/2", para eletroduto | ORSE | MATERIAL | un | 2 | 3.88 | 7.76 | 0.0016901 | 80.6141 | C
I00865 | Eletroduto condulete pvc rígido, d= 1/2" | ORSE | MATERIAL | m | 1.5 | 5.17 | 7.755 | 0.001689 | 80.6158 | C
I39315S | Espacador / distanciador tipo garra dupla, em plastico, cobrimento *20* mm, para ferragens de lajes e fundo de vigas | ORSE | MATERIAL | un | 33.436 | 0.23 | 7.6903 | 0.0016749 | 80.6175 | C
I013083 | ESTOPA BRANCA | SBC | MATERIAL | KG | 0.544 | 13.9 | 7.5616 | 0.0016468 | 80.6191 | C
00002705 | ENERGIA ELETRICA ATE 2000 KWH INDUSTRIAL, SEM DEMANDA | SINAPI | GERAL | KW/H | 8.2687 | 0.9 | 7.4418 | 0.0016208 | 80.6207 | C
I000002 | AREIA GROSSA FORNECIDA EM SACOS (0,013m3=80 Sacos/m3) | SBC | MATERIAL | SC | 9.054 | 0.78 | 7.0621 | 0.0015381 | 80.6223 | C
00003529 | JOELHO PVC, SOLDAVEL, 90 GRAUS, 25 MM, PARA AGUA FRIA PREDIAL | SINAPI | MATERIAL | UN | 12 | 0.56 | 6.72 | 0.0014635 | 80.6237 | C
I163358 | PALITO IGNITOR PARA SOLDA EXOTERMICA | SBC | MATERIAL | UN | 5.155 | 1.29 | 6.6499 | 0.0014483 | 80.6252 | C
00039443 | PARAFUSO DRY WALL, EM ACO ZINCADO, CABECA LENTILHA E PONTA BROCA (LB), LARGURA 4,2 MM, COMPRIMENTO 13 MM | SINAPI | MATERIAL | UN | 43.5611 | 0.15 | 6.5342 | 0.0014231 | 80.6266 | C
00038102 | TOMADA 2P+T 20A, 250V (APENAS MODULO) | SINAPI | MATERIAL | UN | 1 | 6.53 | 6.53 | 0.0014222 | 80.628 | C
I000071 | PEDRA BRITADA # 2 EM SACOS (0,013m3=80 sacos/m3) | SBC | MATERIAL | SC | 5.202 | 1.23 | 6.3985 | 0.0013935 | 80.6294 | C
I000007 | PEDRA BRITADA # 1 EM SACOS (0,013m3=80 sacos/m3) | SBC | MATERIAL | SC | 5.166 | 1.22 | 6.3025 | 0.0013726 | 80.6308 | C
00012869 | TELHADOR | SINAPI | MAO DE OBRA | H | 0.49029 | 12.85 | 6.3002 | 0.0013721 | 80.6322 | C
I38365S | Camada separadora de filme de polietileno 20 a 25 micra | ORSE | MATERIAL | m2 | 3.5984 | 1.75 | 6.2972 | 0.0013715 | 80.6335 | C
00003767 | LIXA EM FOLHA PARA PAREDE OU MADEIRA, NUMERO 120 (COR VERMELHA) | SINAPI | MATERIAL | UN | 15.9234 | 0.39 | 6.2101 | 0.0013525 | 80.6349 | C
I014201 | BUCHA DE NYLON PARA FIXACAO TIPO S6 COM PARAFUSO | SBC | MATERIAL | UN | 39 | 0.15 | 5.85 | 0.0012741 | 80.6361 | C
I38595S | Meia canaleta de concreto estrutural 14 x 19 x 19 cm, fbk 4,5 mpa (nbr 6136) | ORSE | MATERIAL | un | 3.1752 | 1.8 | 5.7154 | 0.0012447 | 80.6374 | C
I037129 | LIXA FERRO 150 | SBC | MATERIAL | UN | 1.2 | 4.59 | 5.508 | 0.0011996 | 80.6386 | C
00039961 | SILICONE ACETICO USO GERAL INCOLOR 280 G | SINAPI | MATERIAL | UN | 0.301 | 17.84 | 5.3698 | 0.0011695 | 80.6398 | C
I00663 | Conector p/ haste de aterramento 3/4" | ORSE | MATERIAL | un | 1 | 5 | 5 | 0.001089 | 80.6409 | C
I11558 | Fita de demarcação PVC 15mmx50m - (amarela, vermelha, branca, preta, etc.) | ORSE | MATERIAL | m | 12 | 0.4 | 4.8 | 0.0010454 | 80.6419 | C
I39017S | Espacador / distanciador circular com entrada lateral, em plastico, para vergalhao *4,2 a 12,5* mm, cobrimento 20 mm | ORSE | MATERIAL | un | 33.436 | 0.14 | 4.681 | 0.0010195 | 80.6429 | C
00000122 | ADESIVO PLASTICO PARA PVC, FRASCO COM 850 GR | SINAPI | MATERIAL | UN | 0.0852 | 54.2 | 4.6178 | 0.0010057 | 80.6439 | C
00000982 | CABO DE COBRE, FLEXIVEL, CLASSE 4 OU 5, ISOLACAO EM PVC/A, ANTICHAMA BWF-B, 1 CONDUTOR, 450/750 V, SECAO NOMINAL 6 MM2 | SINAPI | MATERIAL | M | 1 | 4.61 | 4.61 | 0.001004 | 80.6449 | C
00020083 | SOLUCAO LIMPADORA PARA PVC, FRASCO COM 1000 CM3 | SINAPI | MATERIAL | UN | 0.096 | 47.06 | 4.5178 | 0.00098392 | 80.6459 | C
I02674S | Eletroduto de pvc rigido roscavel de 3/4 ", sem luva | ORSE | MATERIAL | m | 1.575 | 2.84 | 4.473 | 0.00097418 | 80.6469 | C
00040547 | PARAFUSO ZINCADO, AUTOBROCANTE, FLANGEADO, 4,2 MM X 19 MM | SINAPI | MATERIAL | CENTO | 0.26242 | 17.04 | 4.4716 | 0.00097386 | 80.6479 | C
I03398S | Isolador de porcelana, tipo roldana, dimensoes de *72* x *72* mm, para uso em baixa tensao | ORSE | MATERIAL | un | 1 | 4.41 | 4.41 | 0.00096045 | 80.6488 | C
I00142S | Selante elastico monocomponente a base de poliuretano (pu) para juntas diversas | ORSE | MATERIAL | 310ml | 0.14337 | 27.38 | 3.9255 | 0.00085493 | 80.6497 | C
I01358S | Chapa de madeira compensada resinada para forma de concreto, de *2,2 x 1,1* m, e = 17 mm | ORSE | MATERIAL | m2 | 0.12 | 31.92 | 3.8304 | 0.00083422 | 80.6505 | C
I00314 | Bucha aluminio p/eletroduto d=1 1/ 4" | ORSE | MATERIAL | un | 3 | 1.22 | 3.66 | 0.00079711 | 80.6513 | C
I00209 | Arruela de alumínio p/eletroduto d=1 1/ 4" | ORSE | MATERIAL | un | 3 | 1.2 | 3.6 | 0.00078404 | 80.6521 | C
I02705S | Energia eletrica ate 2000 kwh industrial, sem demanda | ORSE | SERVICO | kw/h | 4.1891 | 0.82 | 3.4351 | 0.00074813 | 80.6528 | C
00000392 | ABRACADEIRA EM ACO PARA AMARRACAO DE ELETRODUTOS, TIPO D, COM 1/2" E PARAFUSO DE FIXACAO | SINAPI | MATERIAL | UN | 2.997 | 1.09 | 3.2667 | 0.00071146 | 80.6536 | C
00004350 | BUCHA DE NYLON, DIAMETRO DO FURO 8 MM, COMPRIMENTO 40 MM, COM PARAFUSO DE ROSCA SOBERBA, CABECA CHATA, FENDA SIMPLES, 4,8 X 50 MM | SINAPI | MATERIAL | UN | 8 | 0.39 | 3.12 | 0.00067951 | 80.6542 | C
I10535S | Betoneira capacidade nominal 400 l, capacidade de mistura 280 l, motor eletrico trifasico 220/380 v potencia 2 cv, semcarregador | ORSE | EQUIPAMENTO | un | 0.00070633 | 4407.98 | 3.1135 | 0.00067808 | 80.6549 | C
00037395 | PINO DE ACO COM FURO, HASTE = 27 MM (ACAO DIRETA) | SINAPI | MATERIAL | CENTO | 0.080101 | 38.53 | 3.0863 | 0.00067216 | 80.6556 | C
I00664 | Conector p/ haste de aterramento 5/8" | ORSE | MATERIAL | un | 1 | 3 | 3 | 0.00065337 | 80.6562 | C
00005318 | SOLVENTE DILUENTE A BASE DE AGUARRAS | SINAPI | MATERIAL | L | 0.2475 | 11.19 | 2.7695 | 0.00060318 | 80.6568 | C
00038383 | LIXA D'AGUA EM FOLHA, GRAO 100 | SINAPI | MATERIAL | UN | 1.575 | 1.46 | 2.2995 | 0.00050081 | 80.6573 | C
I01575S | Terminal a compressao em cobre estanhado para cabo 16 mm2, 1 furo e 1 compressao, para parafuso de fixacao m6 | ORSE | MATERIAL | un | 1 | 1.66 | 1.66 | 0.00036153 | 80.6577 | C
00036487 | GUINCHO ELETRICO DE COLUNA, CAPACIDADE 400 KG, COM MOTO FREIO, MOTOR TRIFASICO DE 1,25 CV | SINAPI | EQUIPAMENTO | UN | 0.00025279 | 4800.04 | 1.2134 | 0.00026427 | 80.658 | C
I000001 | CIMENTO ALTO FORNO CP III 32 NBR 5735 | SBC | MATERIAL | KG | 1.3032 | 0.89 | 1.1598 | 0.0002526 | 80.6582 | C
I04722S | Pedra britada n. 3 (38 a 50 mm) posto pedreira/fornecedor, sem frete | ORSE | MATERIAL | m3 | 0.0135 | 73.1 | 0.98685 | 0.00021493 | 80.6584 | C
00043132 | ARAME RECOZIDO 16 BWG, D = 1,65 MM (0,016 KG/M) OU 18 BWG, D = 1,25 MM (0,01 KG/M) | SINAPI | MATERIAL | KG | 0.0448 | 19.53 | 0.87494 | 0.00019055 | 80.6586 | C
I07880 | Alicate de compressão para terminais de compressão de cabos com seção até 120mm2 | ORSE | SERVICO | h | 0.267 | 2.33 | 0.62211 | 0.00013549 | 80.6588 | C
I024603 | ARAME GALVANIZADO #16 AWG (0,032kg/m) | SBC | MATERIAL | M | 0.704 | 0.62 | 0.43648 | 9.5061e-05 | 80.6589 | C
00004222 | GASOLINA COMUM | SINAPI | MATERIAL | L | 0.070937 | 5.24 | 0.37171 | 8.0954e-05 | 80.6589 | C
I02692S | Desmoldante protetor para formas de madeira, de base oleosaemulsionada em agua | ORSE | MATERIAL | l | 0.06579 | 5.48 | 0.36053 | 7.852e-05 | 80.659 | C
I05061S | Prego de aco polido com cabeca 18 x 27 (2 1/2 x 10) | ORSE | MATERIAL | kg | 0.02301 | 14.9 | 0.34285 | 7.4669e-05 | 80.6591 | C
I10394 | Bucha em liga zamak para eletroduto 16mm, d=1/2" | ORSE | MATERIAL | un | 1 | 0.27 | 0.27 | 5.8803e-05 | 80.6591 | C
00004230 | OPERADOR DE MAQUINAS E TRATORES DIVERSOS (TERRAPLANAGEM) | SINAPI | MAO DE OBRA | H | 0.011709 | 21.79 | 0.25513 | 5.5565e-05 | 80.6592 | C
I05104S | Rebite de aluminio vazado de repuxo, 3,2 x 8 mm (1kg = 1025unidades) | ORSE | MATERIAL | kg | 0.004248 | 58.29 | 0.24762 | 5.3928e-05 | 80.6593 | C
00010535 | BETONEIRA CAPACIDADE NOMINAL 400 L, CAPACIDADE DE MISTURA 280 L, MOTOR ELETRICO TRIFASICO 220/380 V POTENCIA 2 CV, SEM CARREGADOR | SINAPI | EQUIPAMENTO | UN | 4.2506e-05 | 3974.5 | 0.16894 | 3.6794e-05 | 80.6593 | C
00011281 | COMPACTADOR DE SOLO A PERCUSSAO (SOQUETE), COM MOTOR GASOLINA DE 4 TEMPOS, PESO ENTRE 55 E 65 KG, FORCA DE IMPACTO DE 1.000 A 1.500 KGF, FREQUENCIA DE 600 A 700 GOLPES POR MINUTO, VELOCIDADE DE TRABALHO ENTRE 10 E 15 M/MIN, POTENCIA ENTRE 2,00 E 3,00 HP | SINAPI | EQUIPAMENTO | UN | 1.1999e-05 | 10685 | 0.12821 | 2.7922e-05 | 80.6593 | C
00011616 | MARTELO DEMOLIDOR PNEUMATICO MANUAL, PADRAO, PESO DE 32 KG | SINAPI | EQUIPAMENTO | UN | 7.2687e-06 | 16683.75 | 0.12127 | 2.6411e-05 | 80.6593 | C
I36487S | Guincho eletrico de coluna, capacidade 400 kg, com moto freio, motor trifasico de 1,25 cv | ORSE | EQUIPAMENTO | un | 5.3939e-06 | 4851.16 | 0.026167 | 5.6988e-06 | 80.6594 | C
I13896S | Vibrador de imersao, diametro da ponteira de *45* mm, com motor eletrico trifasico de 2 hp (2 cv) | ORSE | EQUIPAMENTO | un | 8.3508e-06 | 2816.85 | 0.023523 | 5.1231e-06 | 80.6594 | C
00013458 | COMPACTADOR DE SOLOS DE PERCURSAO (SOQUETE) COM MOTOR A GASOLINA 4 TEMPOS DE 4 HP (4 CV) | SINAPI | EQUIPAMENTO | UN | 1.1159e-06 | 13240.1 | 0.014774 | 3.2177e-06 | 80.6594 | C
00037371 | TRANSPORTE - HORISTA (COLETADO CAIXA) | SINAPI | ENCARGOS COMPLEMENTARES | H | 0 | 1.04 | 0 | 0 | 80.6594 | C
I10599 | Protetor solar fps 30 com 120ml | ORSE | MATERIAL | un | 0 | 35.9 | 0 | 0 | 80.6594 | C
I37371S | Transporte - horista (coletado caixa) | ORSE | MATERIAL | h | 0 | 0.71 | 0 | 0 | 80.6594 | C
I10492 | Cesta Básica | ORSE | MATERIAL | un | 0 | 140 | 0 | 0 | 80.6594 | C
I10578 | Formão grande | ORSE | MATERIAL | un | 0 | 18.65 | 0 | 0 | 80.6594 | C
00037373 | SEGURO - HORISTA (COLETADO CAIXA) | SINAPI | ENCARGOS COMPLEMENTARES | H | 0 | 0.06 | 0 | 0 | 80.6594 | C
I11246 | Escala métrica de bambú | ORSE | MATERIAL | Un | 0 | 9.05 | 0 | 0 | 80.6594 | C
I11273 | Esquadro de alumínio para soldagem de peças, com duas morsas, 35 x 35 x 4,5cm, marca Black Jack | ORSE | MATERIAL | un | 0 | 182.87 | 0 | 0 | 80.6594 | C
I10761 | Refeição - café da manhã ( café com leite e dois pães com manteiga) | ORSE | SERVICO | un | 0 | 4.5 | 0 | 0 | 80.6594 | C
I11251 | Pincel de seda 2" | ORSE | MATERIAL | un | 0 | 27.4 | 0 | 0 | 80.6594 | C
I01651 | Óculos branco proteção | ORSE | MATERIAL | pr | 0 | 5.3 | 0 | 0 | 80.6594 | C
I10789 | Nível de bolha de madeira | ORSE | MATERIAL | un | 0 | 14.9 | 0 | 0 | 80.6594 | C
I11286 | Macariço de solda Ref. CG201 código 010414410 carbografite | ORSE | MATERIAL | un | 0 | 333 | 0 | 0 | 80.6594 | C
I11280 | Chave Inglesa 15" ref. 012418012 carbografite | ORSE | MATERIAL | un | 0 | 60.5 | 0 | 0 | 80.6594 | C
I10362 | Seguro de vida e acidente em grupo | ORSE | SERVICO | un | 0 | 12.54 | 0 | 0 | 80.6594 | C
I11271 | Talhadeira com punho de proteção 22 x225mm ref.207206BR Belzer | ORSE | MATERIAL | un | 0 | 60.31 | 0 | 0 | 80.6594 | C
00043461 | FERRAMENTAS - FAMILIA ENCANADOR - HORISTA (ENCARGOS COMPLEMENTARES - COLETADO CAIXA) | SINAPI | ENCARGOS COMPLEMENTARES | H | 0 | 0.28 | 0 | 0 | 80.6594 | C
I11247 | Serra mármore | ORSE | MATERIAL | un | 0 | 272.97 | 0 | 0 | 80.6594 | C
I43460S | Ferramentas - familia eletricista - horista (encargos complementares - coletado caixa) | ORSE | MATERIAL | h | 0 | 0.62 | 0 | 0 | 80.6594 | C
I11242 | Chave inglesa 12" | ORSE | MATERIAL | un | 0 | 47 | 0 | 0 | 80.6594 | C
I04174 | Desempenadeira de aço lisa, cabo madeira, ref:143, Atlas ou similar | ORSE | MATERIAL | un | 0 | 10.8 | 0 | 0 | 80.6594 | C
I11248 | Furadeira e Parafusadeira eletrica Bosch ou Similar profissional | ORSE | EQUIPAMENTO | un | 0 | 246 | 0 | 0 | 80.6594 | C
I11270 | Martelo de solda do tipo picareta, cabo de madeira, 300x0,4x0,5mm | ORSE | MATERIAL | un | 0 | 21.41 | 0 | 0 | 80.6594 | C
I11279 | Alicate para anéis de pistão capacidade 50-100mm. ref.44044101 Tramontina ou similar | ORSE | MATERIAL | un | 0 | 66.29 | 0 | 0 | 80.6594 | C
I04729 | Marreta 1 kg com cabo | ORSE | MATERIAL | un | 0 | 22.6 | 0 | 0 | 80.6594 | C
I37373S | Seguro - horista (coletado caixa) | ORSE | MATERIAL | h | 0 | 0.06 | 0 | 0 | 80.6594 | C
I10790 | Prumo de face | ORSE | MATERIAL | un | 0 | 22.98 | 0 | 0 | 80.6594 | C
00043484 | EPI - FAMILIA ELETRICISTA - HORISTA (ENCARGOS COMPLEMENTARES - COLETADO CAIXA) | SINAPI | ENCARGOS COMPLEMENTARES | H | 0 | 0.91 | 0 | 0 | 80.6594 | C
I11264 | Marreta de 1/2 kg com cabo | ORSE | MATERIAL | un | 0 | 13.52 | 0 | 0 | 80.6594 | C
I10585 | Arco de serra | ORSE | MATERIAL | un | 0 | 21.25 | 0 | 0 | 80.6594 | C
I10596 | Protetor auricular | ORSE | MATERIAL | un | 0 | 4.9 | 0 | 0 | 80.6594 | C
I12893S | Bota de seguranca com biqueira de aco e colarinho acolchoado | ORSE | MATERIAL | par | 0 | 43.2 | 0 | 0 | 80.6594 | C
I10517 | Exames admissionais/demissionais (checkup) | ORSE | SERVICO | cj | 0 | 300 | 0 | 0 | 80.6594 | C
I11276 | Alicate de pressão para solda tipo U, para apertar chapas, tiras e qualquer tipo de perfil. Niquelado, mordentes reforçados em aço laminadao. Corpo em chapa dobrada extra-reforçada e rebites de aço, 11" (280mm). Ref. 138 Gedore. | ORSE | MATERIAL | un | 0 | 51.05 | 0 | 0 | 80.6594 | C
I00158 | Almoço (Participação do empregador) | ORSE | MATERIAL | un | 0 | 10 | 0 | 0 | 80.6594 | C
I10579 | Chave de fenda chata 30 cm | ORSE | MATERIAL | un | 0 | 22.89 | 0 | 0 | 80.6594 | C
00043485 | EPI - FAMILIA ENCANADOR - HORISTA (ENCARGOS COMPLEMENTARES - COLETADO CAIXA) | SINAPI | ENCARGOS COMPLEMENTARES | H | 0 | 0.8 | 0 | 0 | 80.6594 | C
I00941 | Fardamento | ORSE | MATERIAL | un | 0 | 74.89 | 0 | 0 | 80.6594 | C
I11244 | Martelo com unha | ORSE | MATERIAL | un | 0 | 37.9 | 0 | 0 | 80.6594 | C
I02711S | Carrinho de mao de aco capacidade 50 a 60 l, pneu com camara | ORSE | MATERIAL | un | 0 | 144.5 | 0 | 0 | 80.6594 | C
I11272 | Alicate Climpador ( cripador ) | ORSE | MATERIAL | un | 0 | 76.68 | 0 | 0 | 80.6594 | C
I11284 | Cavalete de ferro nº 1 | ORSE | MATERIAL | un | 0 | 100.83 | 0 | 0 | 80.6594 | C
I11249 | Serra circular eletrica portatil | ORSE | EQUIPAMENTO | un | 0 | 518 | 0 | 0 | 80.6594 | C
I37370S | Alimentacao - horista (coletado caixa) | ORSE | MATERIAL | h | 0 | 1.86 | 0 | 0 | 80.6594 | C
I10577 | Serrote 40cm | ORSE | MATERIAL | un | 0 | 18.58 | 0 | 0 | 80.6594 | C
I10583 | Trincha 3" | ORSE | MATERIAL | un | 0 | 5.6 | 0 | 0 | 80.6594 | C
I11277 | Alicate de pressão para solda de chapa 18" (460mm), Ref.138 Z Gedore | ORSE | MATERIAL | un | 0 | 82.45 | 0 | 0 | 80.6594 | C
I11243 | Martelo sem unha | ORSE | MATERIAL | un | 0 | 16.55 | 0 | 0 | 80.6594 | C
I12895S | Capacete de seguranca aba frontal com suspensao de polietileno, sem jugular (classe b) | ORSE | MATERIAL | un | 0 | 9 | 0 | 0 | 80.6594 | C
00043460 | FERRAMENTAS - FAMILIA ELETRICISTA - HORISTA (ENCARGOS COMPLEMENTARES - COLETADO CAIXA) | SINAPI | ENCARGOS COMPLEMENTARES | H | 0 | 0.62 | 0 | 0 | 80.6594 | C
I11278 | Alicate diagonal para corte rente 5" a 8" | ORSE | MATERIAL | un | 0 | 28.1 | 0 | 0 | 80.6594 | C
I12894S | Capa para chuva em pvc com forro de poliester, com capuz (amarela ou azul) | ORSE | MATERIAL | un | 0 | 11.7 | 0 | 0 | 80.6594 | C
I11281 | Bolsa de lona para ferramentas 40 x 30 x 20cm | ORSE | MATERIAL | un | 0 | 274.89 | 0 | 0 | 80.6594 | C
I11282 | Esmerilhadeira angular elétrico portátil 4 1/2" - 1000 watts - ref. G1000kB2 Black e Decker | ORSE | MATERIAL | un | 0 | 380.9 | 0 | 0 | 80.6594 | C
I11275 | Alicate de pressão 11" | ORSE | MATERIAL | un | 0 | 46.39 | 0 | 0 | 80.6594 | C
I43484S | Epi - familia eletricista - horista (encargos complementares - coletado caixa) | ORSE | MATERIAL | h | 0 | 0.91 | 0 | 0 | 80.6594 | C
00006122 | APONTADOR OU APROPRIADOR DE MAO DE OBRA | SINAPI | MAO DE OBRA | H | 0 | 12.85 | 0 | 0 | 80.6594 | C
I11265 | Martelo de borracha com cabo | ORSE | MATERIAL | un | 0 | 19.8 | 0 | 0 | 80.6594 | C
I04725 | Espátula | ORSE | MATERIAL | un | 0 | 21.49 | 0 | 0 | 80.6594 | C
I10282 | Regua de alumínio c/ 2,00m (para pedreiro) | ORSE | MATERIAL | un | 0 | 16.7 | 0 | 0 | 80.6594 | C
I11250 | Rolo lã de carneiro 20cm | ORSE | MATERIAL | un | 0 | 15.9 | 0 | 0 | 80.6594 | C
I11274 | Grampo de de aperto rápido 16" Ref. 60987 Beltools | ORSE | MATERIAL | un | 0 | 15.68 | 0 | 0 | 80.6594 | C
00037370 | ALIMENTACAO - HORISTA (COLETADO CAIXA) | SINAPI | ENCARGOS COMPLEMENTARES | H | 0 | 3.18 | 0 | 0 | 80.6594 | C
00037372 | EXAMES - HORISTA (COLETADO CAIXA) | SINAPI | ENCARGOS COMPLEMENTARES | H | 0 | 0.55 | 0 | 0 | 80.6594 | C
I02378 | Vale transporte | ORSE | MATERIAL | un | 0 | 4 | 0 | 0 | 80.6594 | C
I10788 | Pá quadrada | ORSE | MATERIAL | un | 0 | 17.29 | 0 | 0 | 80.6594 | C
I11252 | Escada de aluminio de abrir com 7 degraus | ORSE | MATERIAL | un | 0 | 199 | 0 | 0 | 80.6594 | C
I10586 | Torquesa | ORSE | MATERIAL | un | 0 | 17.9 | 0 | 0 | 80.6594 | C
I04728 | Talhadeira chata 10" | ORSE | MATERIAL | un | 0 | 13.85 | 0 | 0 | 80.6594 | C
I11240 | Alicate com isolamento | ORSE | MATERIAL | un | 0 | 43.9 | 0 | 0 | 80.6594 | C
I11285 | Fonte inversora de solda WMI 140ED 220V - BAMBOZZI - WMI- 140ED | ORSE | MATERIAL | un | 0 | 1200 | 0 | 0 | 80.6594 | C
I04722 | Colher de pedreiro | ORSE | MATERIAL | un | 0 | 16.79 | 0 | 0 | 80.6594 | C
I37372S | Exames - horista (coletado caixa) | ORSE | MATERIAL | h | 0 | 0.55 | 0 | 0 | 80.6594 | C
I12892S | Luva raspa de couro, cano curto (punho *7* cm) | ORSE | MATERIAL | par | 0 | 8.1 | 0 | 0 | 80.6594 | C
I11245 | Desempoladeira de madeira 12x22 | ORSE | MATERIAL | un | 0 | 11.26 | 0 | 0 | 80.6594 | C
I11283 | Selador horizontal para fita de aço 1" | ORSE | MATERIAL | un | 0 | 361.57 | 0 | 0 | 80.6594 | C
I11241 | Alicate volt-amperimetro | ORSE | MATERIAL | un | 0 | 131.28 | 0 | 0 | 80.6594 | C
[6 empty] | Subtotal até 80,66% |  | 370353.69
[6 empty] | Outros: |  | 88804.04
[6 empty] | Valor total do Orçamento: |  | 459157.73
Eng. Paulo Augusto Lopes CREA 6.028-D AM/RR

## CRONOGRAMA
ITEM | DESCRIÇÃO | VALOR (R$) | MÊS 1 | MÊS 2 | Total parcela
1 | ADMINISTRAÇÃO DA OBRA | 99629.77 | 50% | 50% | 100%
|  |  | 49814.89 | 49814.88 | 99629.77
2 | DEMOLIÇÕES, REMOÇÕES E RETIRADAS | 3445.71 | 100% |  | 100%
|  |  | 3445.71 |  | 3445.71
3 | COBERTURA | 19095.28 | 100% |  | 100%
|  |  | 19095.28 |  | 19095.28
4 | FORRO | 1300.15 | 50% | 50% | 100%
|  |  | 650.08 | 650.07 | 1300.15
5 | PAREDES E PAINÉIS | 860.6 | 75% | 25% | 100%
|  |  | 645.45 | 215.15 | 860.6
6 | PLATAFORMA ELEVATÓRIA | 99655.8 | 25% | 75% | 100%
|  |  | 24913.98 | 74741.82 | 99655.8
7 | ESQUADRIAS | 27096.34 | 40% | 60% | 100%
|  |  | 10838.53 | 16257.81 | 27096.34
8 | INSTALAÇÕES ELÉTRICAS | 32946.09 | 50% | 50% | 100%
|  |  | 16473.08 | 16473.01 | 32946.09
9 | LOUÇAS E METAIS | 5977.64 |  | 100% | 100%
|  |  |  | 5977.64 | 5977.64
10 | PAVIMENTAÇÃO | 7158.68 | 40% | 60% | 100%
|  |  | 2863.48 | 4295.2 | 7158.68
11 | PINTURA | 27144.94 |  | 100% | 100%
|  |  |  | 27144.94 | 27144.94
12 | EQUIPAMENTOS | 110816.58 | 30% | 70% | 100%
|  |  | 33244.99 | 77571.59 | 110816.58
13 | DIVERSOS | 19083.17 |  | 100% | 100%
|  |  |  | 19083.17 | 19083.17
14 | LIMPEZA | 4946.98 |  | 100% | 100%
|  |  |  | 4946.98 | 4946.98
|  | 459157.73 | 161985.47 | 297172.26 | 459157.73
|  |  | 161985.39 | 459157.73
Eng. Paulo Augusto Lopes CREA 6.028-D AM/RR

## CRONOGRAMA INSUMOS
CÓDIGO | DESCRIÇÃO | UNIDADE | QTD. MÊS 1 | QTD. MÊS 2 | TOTAL
00000003 | ACIDO MURIATICO, DILUICAO 10% A 12% PARA USO EM LIMPEZA | L |  | 9.06 | 9.06
00000013 | ESTOPA | KG |  | 20 | 20
00000122 | ADESIVO PLASTICO PARA PVC, FRASCO COM 850 GR | UN | 0.01 | 0.03 | 0.04
00000154 | TINTA / REVESTIMENTO A BASE DE RESINA EPOXI COM ALCATRAO, BICOMPONENTE | L | 0.48 | 0.73 | 1.21
00000345 | ARAME GALVANIZADO 18 BWG, D = 1,24MM (0,009 KG/M) | KG | 174.1 |  | 174.1
00000370 | AREIA MEDIA - POSTO JAZIDA/FORNECEDOR (RETIRADO NA JAZIDA, SEM TRANSPORTE) | M3 | 2.62 | 0.37 | 2.99
00000378 | ARMADOR | H | 3.58 | 9.84 | 13.42
00000392 | ABRACADEIRA EM ACO PARA AMARRACAO DE ELETRODUTOS, TIPO D, COM 1/2" E PARAFUSO DE FIXACAO | UN | 1.49 | 1.49 | 2.98
00000746 | LAVADORA DE ALTA PRESSAO (LAVA-JATO) PARA AGUA FRIA, PRESSAO DE OPERACAO ENTRE 1400 E 1900 LIB/POL2, VAZAO MAXIMA ENTRE 400 E 700 L/H | UN | 0.04 |  | 0.04
00000863 | CABO DE COBRE NU 35 MM2 MEIO-DURO | M | 38.15 | 38.15 | 76.3
00000867 | CABO DE COBRE NU 50 MM2 MEIO-DURO | M | 48.75 | 48.75 | 97.5
00000981 | CABO DE COBRE, FLEXIVEL, CLASSE 4 OU 5, ISOLACAO EM PVC/A, ANTICHAMA BWF-B, 1 CONDUTOR, 450/750 V, SECAO NOMINAL 4 MM2 | M | 109.22 | 254.89 | 364.11
00000982 | CABO DE COBRE, FLEXIVEL, CLASSE 4 OU 5, ISOLACAO EM PVC/A, ANTICHAMA BWF-B, 1 CONDUTOR, 450/750 V, SECAO NOMINAL 6 MM2 | M | 0.3 | 0.7 | 1
00000995 | CABO DE COBRE, FLEXIVEL, CLASSE 4 OU 5, ISOLACAO EM PVC/A, ANTICHAMA BWF-B, COBERTURA PVC-ST1, ANTICHAMA BWF-B, 1 CONDUTOR, 0,6/1 KV, SECAO NOMINAL 16 MM2 | M | 22.5 | 22.5 | 45
00001013 | CABO DE COBRE, FLEXIVEL, CLASSE 4 OU 5, ISOLACAO EM PVC/A, ANTICHAMA BWF-B, 1 CONDUTOR, 450/750 V, SECAO NOMINAL 1,5 MM2 | M | 314.87 | 314.87 | 629.74
00001014 | CABO DE COBRE, FLEXIVEL, CLASSE 4 OU 5, ISOLACAO EM PVC/A, ANTICHAMA BWF-B, 1 CONDUTOR, 450/750 V, SECAO NOMINAL 2,5 MM2 | M | 442.3 | 442.3 | 884.6
00001018 | CABO DE COBRE, FLEXIVEL, CLASSE 4 OU 5, ISOLACAO EM PVC/A, ANTICHAMA BWF-B, COBERTURA PVC-ST1, ANTICHAMA BWF-B, 1 CONDUTOR, 0,6/1 KV, SECAO NOMINAL 50 MM2 | M | 13.5 | 13.5 | 27
00001106 | CAL HIDRATADA CH-I PARA ARGAMASSAS | KG | 330.65 | 7.36 | 338.01
00001213 | CARPINTEIRO DE FORMAS | H | 76.17 | 11.36 | 87.53
00001214 | CARPINTEIRO DE ESQUADRIAS | H | 2.91 | 4.36 | 7.27
00001379 | CIMENTO PORTLAND COMPOSTO CP II-32 | KG | 441.36 | 154.35 | 595.71
00001571 | TERMINAL A COMPRESSAO EM COBRE ESTANHADO PARA CABO 4 MM2, 1 FURO E 1 COMPRESSAO, PARA PARAFUSO DE FIXACAO M5 | UN | 3.6 | 8.4 | 12
00001871 | CAIXA OCTOGONAL DE FUNDO MOVEL, EM PVC, DE 3" X 3", PARA ELETRODUTO FLEXIVEL CORRUGADO | UN | 1.03 | 1.93 | 2.96
00001872 | CAIXA DE PASSAGEM, EM PVC, DE 4" X 2", PARA ELETRODUTO FLEXIVEL CORRUGADO | UN | 12.4 | 27.6 | 40
00002436 | ELETRICISTA | H | 93.98 | 132.64 | 226.62
00002438 | ELETROTECNICO | H | 16 | 37.34 | 53.34
00002442 | ELETRODUTO/DUTO PEAD FLEXIVEL PAREDE SIMPLES, CORRUGACAO HELICOIDAL, COR PRETA, SEM ROSCA, DE 3", PARA CABEAMENTO SUBTERRANEO (NBR 15715) | M | 6.27 | 14.63 | 20.9
00002504 | ELETRODUTO FLEXIVEL, EM ACO GALVANIZADO, REVESTIDO EXTERNAMENTE COM PVC PRETO, DIAMETRO EXTERNO DE 25 MM (3/4"), TIPO SEALTUBO | M | 66 | 154 | 220
00002689 | ELETRODUTO PVC FLEXIVEL CORRUGADO, COR AMARELA, DE 20 MM | M | 16.36 | 32.28 | 48.64
00002696 | ENCANADOR OU BOMBEIRO HIDRAULICO | H | 21.33 | 55.06 | 76.39
00002705 | ENERGIA ELETRICA ATE 2000 KWH INDUSTRIAL, SEM DEMANDA | KW/H | 8.22 | 0.03 | 8.25
00002706 | ENGENHEIRO CIVIL DE OBRA JUNIOR | H | 90 | 90 | 180
00002711 | CARRINHO DE MAO DE ACO CAPACIDADE 50 A 60 L, PNEU COM CAMARA | UN | 4.5 | 6.5 | 11
00003104 | CONJ. DE FERRAGENS PARA PORTA DE VIDRO TEMPERADO, EM ZAMAC CROMADO, CONTEMPLANDO: DOBRADICA INF.; DOBRADICA SUP.; PIVO PARA DOBRADICA INF.; PIVO PARA DOBRADICA SUP.; FECHADURA CENTRAL EM ZAMC CROMADO; CONTRA FECHADURA DE PRESSAO | CJ | 1.2 | 1.8 | 3
00003379 | !EM PROCESSO DE DESATIVACAO! HASTE DE ATERRAMENTO EM ACO COM 3,00 M DE COMPRIMENTO E DN = 5/8", REVESTIDA COM BAIXA CAMADA DE COBRE, SEM CONECTOR | UN | 7.5 | 7.5 | 15
00003529 | JOELHO PVC, SOLDAVEL, 90 GRAUS, 25 MM, PARA AGUA FRIA PREDIAL | UN | 3.6 | 8.4 | 12
00003767 | LIXA EM FOLHA PARA PAREDE OU MADEIRA, NUMERO 120 (COR VERMELHA) | UN |  | 15.92 | 15.92
00004056 | !EM PROCESSO DE DESATIVACAO!MASSA ACRILICA PARA PAREDES INTERIOR/EXTERIOR | GL |  | 43.52 | 43.52
00004069 | MESTRE DE OBRAS | H | 264 | 264 | 528
00004093 | MOTORISTA DE CAMINHAO | H | 20.4 | 20.4 | 40.8
00004221 | OLEO DIESEL COMBUSTIVEL COMUM | L | 277.85 | 277.85 | 555.7
00004222 | GASOLINA COMUM | L | 0.01 | 0.04 | 0.05
00004230 | OPERADOR DE MAQUINAS E TRATORES DIVERSOS (TERRAPLANAGEM) | H |  |  | 0
00004253 | OPERADOR DE GUINCHO OU GUINCHEIRO | H | 2.66 |  | 2.66
00004350 | BUCHA DE NYLON, DIAMETRO DO FURO 8 MM, COMPRIMENTO 40 MM, COM PARAFUSO DE ROSCA SOBERBA, CABECA CHATA, FENDA SIMPLES, 4,8 X 50 MM | UN | 2.4 | 5.6 | 8
00004351 | PARAFUSO NIQUELADO 3 1/2" COM ACABAMENTO CROMADO PARA FIXAR PECA SANITARIA, INCLUI PORCA CEGA, ARRUELA E BUCHA DE NYLON TAMANHO S-8 | UN |  | 8 | 8
00004384 | PARAFUSO NIQUELADO COM ACABAMENTO CROMADO PARA FIXAR PECA SANITARIA, INCLUI PORCA CEGA, ARRUELA E BUCHA DE NYLON TAMANHO S-10 | UN |  | 8 | 8
00004750 | PEDREIRO | H | 96.93 | 102.09 | 199.02
00004783 | PINTOR | H | 19.38 | 583.14 | 602.52
00004910 | PORTA DE ENROLAR MANUAL COMPLETA, PERFIL MEIA CANA CEGA, EM ACO GALVANIZADO NATURAL, CHAPA NUMERO 24 (SEM INSTALACAO) | M2 | 3.63 | 5.44 | 9.07
00005031 | VIDRO TEMPERADO INCOLOR PARA PORTA DE ABRIR, E = 10 MM (SEM FERRAGENS E SEM COLOCACAO) | M2 | 2.26 | 3.4 | 5.66
00005318 | SOLVENTE DILUENTE A BASE DE AGUARRAS | L | 0.09 | 0.14 | 0.23
00006085 | SELADOR ACRILICO PAREDES INTERNAS/EXTERNAS | L |  | 7.41 | 7.41
00006110 | SERRALHEIRO | H | 16.38 | 33.28 | 49.66
00006111 | SERVENTE DE OBRAS | H | 458.71 | 1155.69 | 1614.4
00006122 | APONTADOR OU APROPRIADOR DE MAO DE OBRA | H |  |  | 0
00006136 | SIFAO EM METAL CROMADO PARA PIA OU LAVATORIO, 1 X 1.1/2 " | UN |  | 4 | 4
00006138 | VEDACAO PVC, 100 MM, PARA SAIDA VASO SANITARIO | UN |  | 4 | 4
00006160 | SOLDADOR | H | 1.2 | 3.6 | 4.8
00007175 | TELHA DE BARRO / CERAMICA, NAO ESMALTADA, TIPO ROMANA, AMERICANA, PORTUGUESA, FRANCESA, COMPRIMENTO DE *41* CM, RENDIMENTO DE *16* TELHAS/M2 | UN | 1044.6 |  | 1044.6
00007181 | CUMEEIRA PARA TELHA CERAMICA, COMPRIMENTO DE *41* CM, RENDIMENTO DE *3* TELHAS/M | UN | 26.11 |  | 26.11
00007266 | BLOCO CERAMICO VAZADO PARA ALVENARIA DE VEDACAO, DE 9 X 19 X 19 CM (L X A X C) | MIL | 0.23 | 0.07 | 0.3
00007340 | IMUNIZANTE PARA MADEIRA, INCOLOR | L | 43.52 |  | 43.52
00007343 | TINTA A BASE DE RESINA ACRILICA, PARA SINALIZACAO HORIZONTAL VIARIA (NBR 11862) | L |  | 59.29 | 59.29
00007348 | TINTA ACRILICA PREMIUM PARA PISO | L |  | 75.73 | 75.73
00007353 | RESINA ACRILICA BASE AGUA - COR BRANCA | L | 60.93 |  | 60.93
00007356 | TINTA ACRILICA PREMIUM, COR BRANCO FOSCO | L |  | 300.87 | 300.87
00007528 | TOMADA 2P+T 10A, 250V, CONJUNTO MONTADO PARA EMBUTIR 4" X 2" (PLACA + SUPORTE + MODULO) | UN | 13.5 | 13.5 | 27
00009868 | TUBO PVC, SOLDAVEL, DN 25 MM, AGUA FRIA (NBR-5648) | M | 6.61 | 15.43 | 22.04
00010420 | BACIA SANITARIA (VASO) CONVENCIONAL DE LOUCA BRANCA | UN |  | 2 | 2
00010489 | VIDRACEIRO | H | 2.58 | 3.88 | 6.46
00010507 | VIDRO TEMPERADO INCOLOR E = 10 MM, SEM COLOCACAO | M2 | 2.91 | 4.37 | 7.28
00010535 | BETONEIRA CAPACIDADE NOMINAL 400 L, CAPACIDADE DE MISTURA 280 L, MOTOR ELETRICO TRIFASICO 220/380 V POTENCIA 2 CV, SEM CARREGADOR | UN |  |  | 0
00010849 | PLACA DE INAUGURACAO EM BRONZE *35X 50*CM | UN |  | 1 | 1
00010886 | EXTINTOR DE INCENDIO PORTATIL COM CARGA DE AGUA PRESSURIZADA DE 10 L, CLASSE A | UN | 0.6 | 1.4 | 2
00010889 | EXTINTOR DE INCENDIO PORTATIL COM CARGA DE GAS CARBONICO CO2 DE 6 KG, CLASSE BC | UN | 0.6 | 1.4 | 2
00011149 | PRIMER EPOXI | GL | 0.23 | 0.35 | 0.58
00011154 | PORTA CORTA-FOGO PARA SAIDA DE EMERGENCIA, COM FECHADURA, VAO LUZ DE 90 X 210 CM, CLASSE P-90 (NBR 11742) | UN | 0.4 | 0.6 | 1
00011253 | CAIXA DE PASSAGEM/ LUZ / TELEFONIA, DE EMBUTIR, EM CHAPA DE ACO GALVANIZADO, DIMENSOES 60 X 60 X *12* CM (PADRAO CONCESSIONARIA LOCAL) | UN | 0.3 | 0.7 | 1
00011281 | COMPACTADOR DE SOLO A PERCUSSAO (SOQUETE), COM MOTOR GASOLINA DE 4 TEMPOS, PESO ENTRE 55 E 65 KG, FORCA DE IMPACTO DE 1.000 A 1.500 KGF, FREQUENCIA DE 600 A 700 GOLPES POR MINUTO, VELOCIDADE DE TRABALHO ENTRE 10 E 15 M/MIN, POTENCIA ENTRE 2,00 E 3,00 HP | UN |  |  | 0
00011499 | MOLA HIDRAULICA DE PISO, PARA PORTAS DE ATE 1100 MM E PESO DE ATE 120 KG, COM CORPO EM ACO INOX | UN | 1.2 | 1.8 | 3
00011580 | TRILHO QUADRADO FRIZADO PARA RODIZIO (VERGALHAO MACICO), EM ALUMINIO, COM DIMENSOES DE *6 X 6* MM | M | 2.52 | 5.88 | 8.4
00011616 | MARTELO DEMOLIDOR PNEUMATICO MANUAL, PADRAO, PESO DE 32 KG | UN |  |  | 0
00011683 | ENGATE / RABICHO FLEXIVEL INOX 1/2 " X 30 CM | UN |  | 4 | 4
00012070 | ELETRODUTO DE PVC RIGIDO SOLDAVEL, CLASSE B, DE 40 MM | M | 4.5 | 4.5 | 9
00012118 | KIT DE PROTECAO ARSTOP PARA AR CONDICIONADO, TOMADA PADRAO 2P+T 20 A, COM DISJUNTOR UNIPOLAR DIN 20A | UN | 1.8 | 4.2 | 6
00012626 | SUPORTE METALICO PARA CALHA PLUVIAL, ZINCADO, DOBRADO, DIAMETRO ENTRE 119 E 170 MM, PARA DRENAGEM PREDIAL | UN | 10 |  | 10
00012869 | TELHADOR | H | 0.49 |  | 0.49
00012893 | BOTA DE SEGURANCA COM BIQUEIRA DE ACO E COLARINHO ACOLCHOADO | PAR | 15 | 15 | 30
00012895 | CAPACETE DE SEGURANCA ABA FRONTAL COM SUSPENSAO DE POLIETILENO, SEM JUGULAR (CLASSE B) | UN | 15 | 15 | 30
00013393 | QUADRO DE DISTRIBUICAO COM BARRAMENTO TRIFASICO, DE EMBUTIR, EM CHAPA DE ACO GALVANIZADO, PARA 12 DISJUNTORES DIN, 100 A | UN | 0.5 | 0.5 | 1
00013458 | COMPACTADOR DE SOLOS DE PERCURSAO (SOQUETE) COM MOTOR A GASOLINA 4 TEMPOS DE 4 HP (4 CV) | UN |  |  | 0
00020083 | SOLUCAO LIMPADORA PARA PVC, FRASCO COM 1000 CM3 | UN | 0.01 | 0.06 | 0.07
00021127 | FITA ISOLANTE ADESIVA ANTICHAMA, USO ATE 750 V, EM ROLO DE 19 MM X 5 M | UN | 7.08 | 8.47 | 15.55
00025957 | MONTADOR DE ESTRUTURAS METALICAS | H | 5.33 | 7.65 | 12.98
00034348 | CONCERTINA CLIPADA (DUPLA) EM ACO GALVANIZADO DE ALTA RESISTENCIA, COM ESPIRAL DE 300 MM, D = 2,76 MM | M | 32.9 | 76.78 | 109.68
00034349 | HASTE DE ACO GALVANIZADO PARA FIXACAO DE CONCERTINA 2 "/3 M | UN | 32.9 | 76.78 | 109.68
00034557 | TELA DE ACO SOLDADA GALVANIZADA/ZINCADA PARA ALVENARIA, FIO D = *1,20 A 1,70* MM, MALHA 15 X 15 MM, (C X L) *50 X 7,5* CM | M | 5.02 | 1.67 | 6.69
00034643 | CAIXA INSPECAO EM POLIETILENO PARA ATERRAMENTO E PARA RAIOS DIAMETRO = 300 MM | UN | 3 | 3 | 6
00034744 | PELICULA REFLETIVA, GT 7 ANOS PARA SINALIZACAO VERTICAL | M2 |  | 6 | 6
00034794 | MECANICO DE REFRIGERACAO | H | 0.8 | 1.88 | 2.68
00036146 | PROTETOR SOLAR FPS 30, EMBALAGEM 2 LITROS | UN | 0.03 | 0.03 | 0.06
00036152 | OCULOS DE SEGURANCA CONTRA IMPACTOS COM LENTE INCOLOR, ARMACAO NYLON, COM PROTECAO UVA E UVB | UN | 15 | 15 | 30
00036487 | GUINCHO ELETRICO DE COLUNA, CAPACIDADE 400 KG, COM MOTO FREIO, MOTOR TRIFASICO DE 1,25 CV | UN |  |  | 0
00036520 | BACIA SANITARIA (VASO) CONVENCIONAL PARA PCD SEM FURO FRONTAL, DE LOUCA BRANCA, SEM ASSENTO | UN |  | 2 | 2
00037329 | REJUNTE EPOXI, QUALQUER COR | KG |  | 0.54 | 0.54
00037370 | ALIMENTACAO - HORISTA (COLETADO CAIXA) | H |  |  | 0
00037371 | TRANSPORTE - HORISTA (COLETADO CAIXA) | H |  |  | 0
00037372 | EXAMES - HORISTA (COLETADO CAIXA) | H |  |  | 0
00037373 | SEGURO - HORISTA (COLETADO CAIXA) | H |  |  | 0
00037395 | PINO DE ACO COM FURO, HASTE = 27 MM (ACAO DIRETA) | CENTO | 0.06 | 0.02 | 0.08
00037544 | MISTURADOR DE ARGAMASSA, EIXO HORIZONTAL, CAPACIDADE DE MISTURA 300 KG, MOTOR ELETRICO TRIFASICO 220/380 V, POTENCIA 5 CV | UN |  |  | 0
00037666 | OPERADOR DE BETONEIRA ESTACIONARIA / MISTURADOR | H | 12.94 | 4.51 | 17.45
00037731 | CARROCERIA FIXA ABERTA DE MADEIRA PARA TRANSPORTE GERAL DE CARGA SECA DIMENSOES APROXIMADAS 2,5 X 7,00 X 0,50 M (INCLUI MONTAGEM, NAO INCLUI CAMINHAO) | UN |  |  | 0
00037761 | CAMINHAO TOCO, PESO BRUTO TOTAL 16000 KG, CARGA UTIL MAXIMA DE 10685 KG, DISTANCIA ENTRE EIXOS 4,8M, POTENCIA 189 CV (INCLUI CABINE E CHASSI, NAO INCLUI CARROCERIA) | UN |  |  | 0
00038075 | TOMADA 2P+T 20A 250V, CONJUNTO MONTADO PARA EMBUTIR 4" X 2" (PLACA + SUPORTE + MODULO) | UN | 5 | 5 | 10
00038094 | ESPELHO / PLACA DE 3 POSTOS 4" X 2", PARA INSTALACAO DE TOMADAS E INTERRUPTORES | UN | 2.8 | 5.2 | 8
00038099 | SUPORTE DE FIXACAO PARA ESPELHO / PLACA 4" X 2", PARA 3 MODULOS, PARA INSTALACAO DE TOMADAS E INTERRUPTORES (SOMENTE SUPORTE) | UN | 2.8 | 5.2 | 8
00038101 | TOMADA 2P+T 10A, 250V (APENAS MODULO) | UN | 1 | 1 | 2
00038102 | TOMADA 2P+T 20A, 250V (APENAS MODULO) | UN | 0.5 | 0.5 | 1
00038124 | ESPUMA EXPANSIVA DE POLIURETANO, APLICACAO MANUAL - 500 ML | UN | 4.01 | 6.03 | 10.04
00038169 | CONJUNTO DE FERRAGENS PIVO, PARA PORTA PIVOTANTE DE ATE 100 KG, REGULAVEL COM ESFERA , CROMADO - SUPERIOR E INFERIOR - COMPLETO | CJ | 0.8 | 1.2 | 2
00038383 | LIXA D'AGUA EM FOLHA, GRAO 100 | UN | 0.45 | 1.09 | 1.54
00038643 | VALVULA EM METAL CROMADO PARA LAVATORIO, 1 " SEM LADRAO | UN |  | 4 | 4
00038774 | LUMINARIA DE EMERGENCIA 30 LEDS, POTENCIA 2 W, BATERIA DE LITIO, AUTONOMIA DE 6 HORAS | UN | 2.5 | 2.5 | 5
00039387 | LAMPADA LED TUBULAR BIVOLT 18/20 W, BASE G13 | UN |  | 8 | 8
00039413 | PLACA / CHAPA DE GESSO ACARTONADO, STANDARD (ST), COR BRANCA, E = 12,5 MM, 1200 X 2400 MM (L X C) | M2 | 10.9 | 10.9 | 21.8
00039427 | PERFIL CANALETA, FORMATO C, EM ACO ZINCADO, PARA ESTRUTURA FORRO DRYWALL, E = 0,5 MM, *46 X 18* (L X H), COMPRIMENTO 3 M | M | 38.27 | 38.27 | 76.54
00039430 | PENDURAL OU PRESILHA REGULADORA, EM ACO GALVANIZADO, COM CORPO, MOLA E REBITE, PARA PERFIL TIPO CANALETA DE ESTRUTURA EM FORROS DRYWALL | UN | 13.18 | 13.18 | 26.36
00039432 | FITA DE PAPEL REFORCADA COM LAMINA DE METAL PARA REFORCO DE CANTOS DE CHAPA DE GESSO PARA DRYWALL | M | 14.3 | 14.3 | 28.6
00039434 | MASSA DE REJUNTE EM PO PARA DRYWALL, A BASE DE GESSO, SECAGEM RAPIDA, PARA TRATAMENTO DE JUNTAS DE CHAPA DE GESSO (NECESSITA ADICAO DE AGUA) | KG | 5.17 | 5.17 | 10.34
00039435 | PARAFUSO DRY WALL, EM ACO FOSFATIZADO, CABECA TROMBETA E PONTA AGULHA (TA), COMPRIMENTO 25 MM | UN | 79.26 | 79.26 | 158.52
00039443 | PARAFUSO DRY WALL, EM ACO ZINCADO, CABECA LENTILHA E PONTA BROCA (LB), LARGURA 4,2 MM, COMPRIMENTO 13 MM | UN | 21.78 | 21.78 | 43.56
00039490 | KIT PORTA PRONTA DE MADEIRA, FOLHA MEDIA (NBR 15930) DE 600 X 2100 MM OU 700 X 2100 MM, DE 35 MM A 40 MM DE ESPESSURA, NUCLEO SEMI-SOLIDO (SARRAFEADO), ESTRUTURA USINADA PARA FECHADURA, CAPA LISA EM HDF, ACABAMENTO MELAMINICO BRANCO (INCLUI MARCO, ALIZARES E DOBRADICAS) | UN | 1.2 | 1.8 | 3
00039492 | KIT PORTA PRONTA DE MADEIRA, FOLHA MEDIA (NBR 15930) DE 800 X 2100 MM, DE 35 MM A 40 MM DE ESPESSURA, NUCLEO SEMI-SOLIDO (SARRAFEADO), ESTRUTURA USINADA PARA FECHADURA, CAPA LISA EM HDF, ACABAMENTO MELAMINICO BRANCO (INCLUI MARCO, ALIZARES E DOBRADICAS) | UN | 0.8 | 1.2 | 2
00039493 | KIT PORTA PRONTA DE MADEIRA, FOLHA MEDIA (NBR 15930) DE 900 X 2100 MM, DE 35 MM A 40 MM DE ESPESSURA, NUCLEO SEMI-SOLIDO (SARRAFEADO), ESTRUTURA USINADA PARA FECHADURA, CAPA LISA EM HDF, ACABAMENTO MELAMINICO BRANCO (INCLUI MARCO, ALIZARES E DOBRADICAS) | UN | 2.8 | 4.2 | 7
00039596 | PATCH PANEL, 24 PORTAS, CATEGORIA 6, COM RACKS DE 19" E 1 U DE ALTURA | UN | 0.6 | 1.4 | 2
00039826 | AR-CONDICIONADO SPLIT INVERTER, PISO TETO, 24000 BTU/H, QUENTE/FRIO, 60HZ, CLASSIFICACAO ENERGETICA A - SELO PROCEL, GAS HFC, CONTROLE S/FIO | UN | 0.3 | 0.7 | 1
00039961 | SILICONE ACETICO USO GERAL INCOLOR 280 G | UN | 0.12 | 0.18 | 0.3
00040547 | PARAFUSO ZINCADO, AUTOBROCANTE, FLANGEADO, 4,2 MM X 19 MM | CENTO | 0.13 | 0.13 | 0.26
00040943 | TECNICO EM SEGURANCA DO TRABALHO | H |  | 8 | 8
00042422 | AR CONDICIONADO SPLIT INVERTER, HI-WALL (PAREDE), 18000 BTU/H, CICLO FRIO, 60HZ, CLASSIFICACAO A (SELO PROCEL), GAS HFC, CONTROLE S/FIO | UN | 1.2 | 2.8 | 4
00043131 | ARAME GALVANIZADO 6 BWG, D = 5,16 MM (0,157 KG/M), OU 8 BWG, D = 4,19 MM (0,101 KG/M), OU 10 BWG, D = 3,40 MM (0,0713 KG/M) | KG | 0.42 | 0.42 | 0.84
00043132 | ARAME RECOZIDO 16 BWG, D = 1,65 MM (0,016 KG/M) OU 18 BWG, D = 1,25 MM (0,01 KG/M) | KG |  | 0.01 | 0.01
00043460 | FERRAMENTAS - FAMILIA ELETRICISTA - HORISTA (ENCARGOS COMPLEMENTARES - COLETADO CAIXA) | H |  |  | 0
00043461 | FERRAMENTAS - FAMILIA ENCANADOR - HORISTA (ENCARGOS COMPLEMENTARES - COLETADO CAIXA) | H |  |  | 0
00043484 | EPI - FAMILIA ELETRICISTA - HORISTA (ENCARGOS COMPLEMENTARES - COLETADO CAIXA) | H |  |  | 0
00043485 | EPI - FAMILIA ENCANADOR - HORISTA (ENCARGOS COMPLEMENTARES - COLETADO CAIXA) | H |  |  | 0
I000001 | CIMENTO ALTO FORNO CP III 32 NBR 5735 | KG | 0.52 | 0.78 | 1.3
I000002 | AREIA GROSSA FORNECIDA EM SACOS (0,013m3=80 Sacos/m3) | SC | 3.62 | 5.43 | 9.05
I000007 | PEDRA BRITADA # 1 EM SACOS (0,013m3=80 sacos/m3) | SC | 2.06 | 3.09 | 5.15
I000050 | CIMENTO PORTLAND CP III 32RS NBR 11578 (quilo) | KG | 184.5 | 306.89 | 491.39
I000055 | ETIQUETA INDICACAO/SETA AUTOADESIVA "EXTINTOR"/HIDRANTE | UN |  | 16 | 16
I000071 | PEDRA BRITADA # 2 EM SACOS (0,013m3=80 sacos/m3) | SC | 2.08 | 3.12 | 5.2
I000100 | AREIA GROSSA LAVADA | M3 | 0.65 | 0.48 | 1.13
I000200 | PEDRA BRITADA #1 E 2 | M3 | 0.28 | 0.85 | 1.13
I000320 | ARGAMASSA PRONTA/MASSA UNICA MULTIMASSA 17kg/cm/m2 | KG | 73.58 |  | 73.58
I000344 | ACO CA 50 MEDIO (5,0mm a 25,0mm) (3/16" a 1") | KG | 5.51 | 8.27 | 13.78
I000380 | ACO CA 50 FINO (5,0mm a 10,0mm) (3/16" a 3/8") | KG | 7.36 | 22.09 | 29.45
I000400 | ARAME RECOZIDO ISGW #16 (0,032kg/m) (55 AMARRAS/pm3) | KG | 0.23 | 0.52 | 0.75
I000413 | ACO CA 50 8,0mm (5/16") (0,395 kg/m) | KG | 5.8 | 17.41 | 23.21
I00049 | Cabista para instalação telefônica | h | 0.6 | 1.4 | 2
I00081 | Aço ca-50 6,3 a 12,5 mm | kg | 20.7 | 62.1 | 82.8
I00082 | Aço ca-60 4,2 a 9,5 mm | kg | 1.67 | 3.39 | 5.06
I001250 | TABUA TERCEIRA QUALIDADE NAO APARELHADA | M | 1.89 | 2.83 | 4.72
I001272 | VIGA MADEIRA DE LEI 7,5x10cm (3"x4,5"-0,009m3) | M | 3.39 |  | 3.39
I001350 | PONTALETE 7,5x7,5cm (3x3") PERNA/BARROTE/ESTRONCA | M | 2.31 | 3.47 | 5.78
I00142S | Selante elastico monocomponente a base de poliuretano (pu) para juntas diversas | 310ml | 0.14 |  | 0.14
I001450 | PREGO FERRO GALVANIZADO 16x24 (285 un/kg) | KG | 2.62 | 0.64 | 3.26
I00158 | Almoço (Participação do empregador) | un |  |  | 0
I001805 | SARRAFO DE MADEIRA PINUS/TAIPA/ANGELIN 10 x 2,5cm | M | 3.67 | 11.02 | 14.69
I001825 | MADEIRA DE LEI-RIPA 5x1,5cm | M | 44.2 |  | 44.2
I002010 | TELHA CERAMICA ROMANA | UN | 192.78 |  | 192.78
I00209 | Arruela de alumínio p/eletroduto d=1 1/ 4" | un | 1.5 | 1.5 | 3
I002418 | INTERRUPTOR DIFERENCIAL RESIDUAL DR 100A 4 POLOS RDW300-100-4 WEG | UN | 1 | 1 | 2
I00262 | Barra quadrada de ferro 3/4" (2,85 kg/m) | m | 0.88 | 2.64 | 3.52
I00314 | Bucha aluminio p/eletroduto d=1 1/ 4" | un | 1.5 | 1.5 | 3
I003256 | VIGA MADEIRA DE LEI 6x16cm | M | 2.95 |  | 2.95
I003348 | ELETRODUTO PVC RIGIDO ROSCAVEL 3/4" | M | 12.28 | 28.66 | 40.94
I003569 | PERFILADO PERFURADO 38x19x6000mm CHAPA 16 | M | 6.43 | 15.01 | 21.44
I00367S | Areia grossa - posto jazida/fornecedor (retirado na jazida,sem transporte) | m3 | 0.25 | 0.74 | 0.99
I00370S | Areia media - posto jazida/fornecedor (retirado na jazida, sem transporte) | m3 | 2.08 | 4.25 | 6.33
I00414 | Cabo cobre rígido, isolado, 16mm2 - 450/750v / 70º | m | 0.5 | 0.5 | 1
I00436 | Caixa de medicao bi ou trifásica, em noril (policarbonato) | un | 0.5 | 0.5 | 1
I004635 | CAIBRO MADEIRA DE LEI 5,0x5,7cm | M | 19.27 |  | 19.27
I005144 | TELAFIX DA BRICOLAR TAPA TRINCAS 100x30x3mm | UN | 9.24 |  | 9.24
I005155 | TAPA-TRINCA MASSA ACRILICA BRICOLAR 1,9kg | UN | 9.12 |  | 9.12
I00560S | Barra de ferro chato, retangular, 50,8 mm x 7,94 mm (l x e), 3,162 kg/m | m | 1.2 | 3.6 | 4.8
I005869 | FITA PERFURADA GALVANIZADA PARA FIXACAO 19mmx30m SPETAM | M | 7.02 | 16.38 | 23.4
I006006 | RACK - VOICE PANEL 50 PORTAS RJ45 / RJ11 IDC 110 | UN | 0.3 | 0.7 | 1
I00630 | Compensado resinado 12mm - Madeirit ou similar | m2 | 0.61 | 1.73 | 2.34
I006395 | GANCHO COM ROSCA PARA TELHA 1/4" x 85mm THUNDER | UN | 1.2 | 2.8 | 4
I006401 | DISSOLVENTE (AGUARRAS MINERAL) | L |  | 0.67 | 0.67
I00663 | Conector p/ haste de aterramento 3/4" | un | 0.5 | 0.5 | 1
I00664 | Conector p/ haste de aterramento 5/8" | un | 0.5 | 0.5 | 1
I008104 | TINTA ESMALTE GRAFITE FOSCO CORAL (3,6 L) | L |  | 0.48 | 0.48
I00829 | Disjuntor tripolar 100 A, padrão DIN ( linha branca ), corrente de interrupção 65KA, ref.: Siemens 3VF22 ou similar. | un | 0.5 | 0.5 | 1
I00865 | Eletroduto condulete pvc rígido, d= 1/2" | m | 0.75 | 0.75 | 1.5
I00868S | Cabo de cobre nu 25 mm2 meio-duro | m | 1 | 1 | 2
I00941 | Fardamento | un |  |  | 0
I010136 | TERMINAL AEREO EM ACO GALVANIZADO DN 5/16" 350mm, COM BASE DE FIXACAO HORIZONTAL | UN | 0.5 | 0.5 | 1
I01089 | Guia de cabos fechado 19" 1U | un | 0.6 | 1.4 | 2
I01091S | Armacao vertical com haste e contra-pino, em chapa de aco galvanizado 3/16", com 1 estribo e 1 isolador | un | 0.5 | 0.5 | 1
I01094 | Haste cobreada copperweld p/ aterramento 254 micr d= 3/4" x 3,00 m c/conector | un | 0.5 | 0.5 | 1
I01096 | Haste cobreada copperweld p/aterramento d= 5/8" x 2,40m, excluso conector | un | 0.5 | 0.5 | 1
I01106S | Cal hidratada ch-i para argamassas | kg | 16.33 | 44.11 | 60.44
I01113 | Impermeabilizante para concretos e argamassas Vedacit ou similar | kg | 4.95 | 14.67 | 19.62
I012621 | CABO DE COBRE NU MEIO DURO 7 FIOS 50mm2 | M | 20.1 | 20.1 | 40.2
I013008 | VIGA MADEIRA DE LEI 8x16x3m | M | 1.7 |  | 1.7
I013083 | ESTOPA BRANCA | KG |  | 0.54 | 0.54
I01358S | Chapa de madeira compensada resinada para forma de concreto, de *2,2 x 1,1* m, e = 17 mm | m2 | 0.03 | 0.08 | 0.11
I01379S | Cimento portland composto cp ii-32 | kg | 728.62 | 1443.87 | 2172.49
I013844 | GRADE DE FERRO TRABALHADA | M2 | 5.44 | 12.7 | 18.14
I013877 | RACK - VENTILADOR REDUNDANTE HP HOT PLUG | UN | 0.3 | 0.7 | 1
I014008 | MADEIRA DE LEI-VIGA MASSARANDUBA 3"x6" | M | 2.74 |  | 2.74
I014038 | NOBREAK NHS LASER SENOIDAL 5000VA BIVOLT SAIDA 220V BATERIA 12X9AH/144V USB 8 TOMADAS 91.D1.050001 | UN | 0.3 | 0.7 | 1
I014201 | BUCHA DE NYLON PARA FIXACAO TIPO S6 COM PARAFUSO | UN | 11.7 | 27.3 | 39
I01569 | Madeira mista serrada (barrote) 6 x 6cm - 0,0036 m3/m (angelim, louro) | m | 0.55 | 1.57 | 2.12
I01575S | Terminal a compressao em cobre estanhado para cabo 16 mm2, 1 furo e 1 compressao, para parafuso de fixacao m6 | un | 0.5 | 0.5 | 1
I01577S | Terminal a compressao em cobre estanhado para cabo 35 mm2, 1 furo e 1 compressao, para parafuso de fixacao m8 | un | 2 | 2 | 4
I01651 | Óculos branco proteção | pr |  |  | 0
I01659 | Painel de fechamento 19" | un | 0.6 | 1.4 | 2
I01688 | Parafuso com porca gaiola | un | 12 | 28 | 40
I01709 | Patch cords de 1.50 m com conector rj-45 macho | un | 14.4 | 33.6 | 48
I017327 | DISJUNTOR TRIPOLAR 200A CURVA C 50kA/220V EZC250N3200 SCHNEIDER | UN | 0.5 | 0.5 | 1
I01843 | Detector portal de alta sensibilidadede ref. as360t da mineoro ou similar | un | 0.3 | 0.7 | 1
I01872S | Caixa de passagem, em pvc, de 4" x 2", para eletroduto flexivel corrugado | un | 2.5 | 2.5 | 5
I01875S | Curva 90 graus, longa, de pvc rigido roscavel, de 1 1/2", para eletroduto | un | 1 | 1 | 2
I01890 | Presilha de poliamida 4,5 x 180 mm | un | 45 | 105 | 150
I01893S | Luva em pvc rigido roscavel, de 1 1/2", para eletroduto | un | 2 | 2 | 4
I01969 | Régua (filtro de linha) com 5 tomadas 2p+t | un | 0.3 | 0.7 | 1
I02018 | Silicone incolor (aquella ou similar) | l |  | 82.96 | 82.96
I02212 | Tijolo cerâmico maciço 5 x 9 x 19cm | un | 42.16 | 82.96 | 125.12
I02378 | Vale transporte | un |  |  | 0
I024603 | ARAME GALVANIZADO #16 AWG (0,032kg/m) | M | 0.21 | 0.49 | 0.7
I02626 | Cabo de cobre isolado HEPR (XLPE), 35mm², 1kv / 90º C | m | 12.75 | 12.75 | 25.5
I02674S | Eletroduto de pvc rigido roscavel de 3/4 ", sem luva | m | 0.78 | 0.78 | 1.56
I02680S | Eletroduto de pvc rigido roscavel de 1 1/2 ", sem luva | m | 3.15 | 3.15 | 6.3
I02692S | Desmoldante protetor para formas de madeira, de base oleosaemulsionada em agua | l |  | 0.04 | 0.04
I02705S | Energia eletrica ate 2000 kwh industrial, sem demanda | kw/h | 1.61 | 2.54 | 4.15
I02711S | Carrinho de mao de aco capacidade 50 a 60 l, pneu com camara | un |  |  | 0
I028090 | ACIONADOR DE FECHADURA ELETRICA 12V POR CONTROLE REMOTO AGL | UN | 0.82 | 1.23 | 2.05
I03024 | Motor elétrico trifásico, baixa rotação, 1/2CV | un | 3.3 | 4.95 | 8.25
I03025 | Bucha de plástico S12 com parafuso - cartela com 2 conjuntos | cj | 6.6 | 9.9 | 16.5
I033225 | MOLDE P/ SOLDA EXOTERMICA GTB 16Y2 | UN | 0.1 | 0.1 | 0.2
I03331 | Cabo de cobre nú 16 mm2 - 4AWG | Kg | 0.14 | 0.14 | 0.28
I03398S | Isolador de porcelana, tipo roldana, dimensoes de *72* x *72* mm, para uso em baixa tensao | un | 0.5 | 0.5 | 1
I037129 | LIXA FERRO 150 | UN |  | 1.2 | 1.2
I03777S | Lona plastica pesada preta, e = 150 micra | m2 | 22.75 | 34.13 | 56.88
I04174 | Desempenadeira de aço lisa, cabo madeira, ref:143, Atlas ou similar | un |  |  | 0
I043829 | CAIXA OCTOGONAL FUNDO FIXO TIGREFLEX PVC LARANJA 4"x4" | UN | 0.6 | 1.4 | 2
I04509S | Sarrafo *2,5 x 10* cm em pinus, mista ou equivalente da regiao - bruta | m | 2.24 | 6.32 | 8.56
I04517S | Sarrafo *2,5 x 7,5* cm em pinus, mista ou equivalente da regiao - bruta | m | 9.07 | 13.61 | 22.68
I045622 | ISOLADOR PINO 15KV | UN | 20.5 | 20.5 | 41
I04718S | Pedra britada n. 2 (19 a 38 mm) posto pedreira/fornecedor, sem frete | m3 | 0.15 | 0.47 | 0.62
I04721S | Pedra britada n. 1 (9,5 a 19 mm) posto pedreira/fornecedor,sem frete | m3 | 0.9 | 1.45 | 2.35
I04722 | Colher de pedreiro | un |  |  | 0
I04722S | Pedra britada n. 3 (38 a 50 mm) posto pedreira/fornecedor, sem frete | m3 |  |  | 0
I04725 | Espátula | un |  |  | 0
I04728 | Talhadeira chata 10" | un |  |  | 0
I04729 | Marreta 1 kg com cabo | un |  |  | 0
I050310 | DURALFOIL EXTRA 1,3x38mm SUBCOBERTURA PARA TELHADOS | M2 | 12.85 |  | 12.85
I05061S | Prego de aco polido com cabeca 18 x 27 (2 1/2 x 10) | kg | 0.02 |  | 0.02
I05067S | Prego de aco polido com cabeca 16 x 24 (2 1/4 x 12) | kg | 0.34 | 0.94 | 1.28
I05104S | Rebite de aluminio vazado de repuxo, 3,2 x 8 mm (1kg = 1025unidades) | kg |  |  | 0
I058894 | ACCESS POINT WIRELESS TP-LINK AC1750 DUAL BAND EAP245 | UN | 0.6 | 1.4 | 2
I065247 | TORNEIRA ALAVANCA PARA P.C.D. AUTOMATICA BICA ALTA MOVEL NBR9050 CERTIVA | UN |  | 4 | 4
I070088 | COPO CAFE COM LEITE 300ml | UN | 390 | 390 | 780
I070089 | PAO COM MANTEIGA PREPARADO | UN | 390 | 390 | 780
I070186 | CORRENTE ACO GALVANIZADO COM ELOS D=1/4" | KG | 34.98 |  | 34.98
I07156S | Tela de aco soldada nervurada, ca-60, q-196, (3,11 kg/m2), diametro do fio = 5,0 mm, largura = 2,45 m, espacamento da malha = 10 x 10 cm | m2 | 22.64 | 33.96 | 56.6
I071889 | CARTUCHO EM PO PARA SOLDA EXOTERMICA 90/115/150/250 | UN | 2.5 | 2.5 | 5
I07258S | Tijolo ceramico macico comum *5 x 10 x 20* cm (l x a x c) | un | 36.28 | 84.67 | 120.95
I07313S | Tinta asfaltica impermeabilizante diluida em solvente, paramateriais cimenticios, metal e madeira | l | 0.61 | 1.83 | 2.44
I07880 | Alicate de compressão para terminais de compressão de cabos com seção até 120mm2 | h | 0.13 | 0.13 | 0.26
I07943 | Disjuntor bipolar DR 25 A, dispositivo residual diferencial, tipo AC, 30mA | un | 0.5 | 0.5 | 1
I080931 | BLOCO ENGATE RAPIDO PARA TELEFONIA 10 PARES - 5.64.11 | UN | 0.3 | 0.7 | 1
I082003 | VALE TRANSPORTE (IDA E VOLTA/DIA)LEIS FED.7418/7678-87 | UN | 390 | 390 | 780
I087306 | ELETROCALHA PERFURADA TIPO "U" 200x100mm CHAPA 18 | M | 1.65 | 3.85 | 5.5
I087547 | ALICATE PARA MOLDE DE SOLDA EXOTERMICA | UN | 0.08 | 0.08 | 0.16
I08891 | Mini Rack de parede 19" x 7u x 470mm | un | 0.3 | 0.7 | 1
I089855 | PLACA DE OBRAS COM BANNER DE LONA COM IMPRESSAO EM 2 CORES 80x120cm | UN |  | 4 | 4
I09102 | Interruptor 01 seção simples, de embutir, com placa, conjugado com tomada 2p+t, ABNT, 10A | un | 2.5 | 2.5 | 5
I099312 | VIGIA DE OBRAS | H | 624 | 624 | 1248
I101517 | MODULO DE TOMADA TIPO KEYSTONE RJ45 CAT 6 WEG | UN | 7.8 | 18.2 | 26
I102030 | CERTIFICACAO DE REDE LOGICA CAT. 6 COM EMISSAO DE RELATORIO | UN | 7.8 | 18.2 | 26
I10282 | Regua de alumínio c/ 2,00m (para pedreiro) | un |  |  | 0
I10362 | Seguro de vida e acidente em grupo | un |  |  | 0
I10394 | Bucha em liga zamak para eletroduto 16mm, d=1/2" | un | 0.5 | 0.5 | 1
I10492 | Cesta Básica | un |  |  | 0
I10517 | Exames admissionais/demissionais (checkup) | cj |  |  | 0
I10535S | Betoneira capacidade nominal 400 l, capacidade de mistura 280 l, motor eletrico trifasico 220/380 v potencia 2 cv, semcarregador | un |  |  | 0
I10577 | Serrote 40cm | un |  |  | 0
I10578 | Formão grande | un |  |  | 0
I10579 | Chave de fenda chata 30 cm | un |  |  | 0
I10583 | Trincha 3" | un |  |  | 0
I10585 | Arco de serra | un |  |  | 0
I10586 | Torquesa | un |  |  | 0
I10596 | Protetor auricular | un |  |  | 0
I10599 | Protetor solar fps 30 com 120ml | un |  |  | 0
I10761 | Refeição - café da manhã ( café com leite e dois pães com manteiga) | un |  |  | 0
I10788 | Pá quadrada | un |  |  | 0
I10789 | Nível de bolha de madeira | un |  |  | 0
I10790 | Prumo de face | un |  |  | 0
I10997S | Eletrodo revestido aws - e7018, diametro igual a 4,00 mm | kg | 0.2 | 0.6 | 0.8
I11098 | Bandeja para rack 19", deslizante, perfurada, 400mm de profundidade | un | 0.6 | 1.4 | 2
I11240 | Alicate com isolamento | un |  |  | 0
I11241 | Alicate volt-amperimetro | un |  |  | 0
I11242 | Chave inglesa 12" | un |  |  | 0
I11243 | Martelo sem unha | un |  |  | 0
I11244 | Martelo com unha | un |  |  | 0
I11245 | Desempoladeira de madeira 12x22 | un |  |  | 0
I11246 | Escala métrica de bambú | Un |  |  | 0
I11247 | Serra mármore | un |  |  | 0
I11248 | Furadeira e Parafusadeira eletrica Bosch ou Similar profissional | un |  |  | 0
I11249 | Serra circular eletrica portatil | un |  |  | 0
I11250 | Rolo lã de carneiro 20cm | un |  |  | 0
I11251 | Pincel de seda 2" | un |  |  | 0
I11252 | Escada de aluminio de abrir com 7 degraus | un |  |  | 0
I11264 | Marreta de 1/2 kg com cabo | un |  |  | 0
I11265 | Martelo de borracha com cabo | un |  |  | 0
I11270 | Martelo de solda do tipo picareta, cabo de madeira, 300x0,4x0,5mm | un |  |  | 0
I11271 | Talhadeira com punho de proteção 22 x225mm ref.207206BR Belzer | un |  |  | 0
I11272 | Alicate Climpador ( cripador ) | un |  |  | 0
I11273 | Esquadro de alumínio para soldagem de peças, com duas morsas, 35 x 35 x 4,5cm, marca Black Jack | un |  |  | 0
I11274 | Grampo de de aperto rápido 16" Ref. 60987 Beltools | un |  |  | 0
I11275 | Alicate de pressão 11" | un |  |  | 0
I11276 | Alicate de pressão para solda tipo U, para apertar chapas, tiras e qualquer tipo de perfil. Niquelado, mordentes reforçados em aço laminadao. Corpo em chapa dobrada extra-reforçada e rebites de aço, 11" (280mm). Ref. 138 Gedore. | un |  |  | 0
I11277 | Alicate de pressão para solda de chapa 18" (460mm), Ref.138 Z Gedore | un |  |  | 0
I11278 | Alicate diagonal para corte rente 5" a 8" | un |  |  | 0
I11279 | Alicate para anéis de pistão capacidade 50-100mm. ref.44044101 Tramontina ou similar | un |  |  | 0
I11280 | Chave Inglesa 15" ref. 012418012 carbografite | un |  |  | 0
I11281 | Bolsa de lona para ferramentas 40 x 30 x 20cm | un |  |  | 0
I11282 | Esmerilhadeira angular elétrico portátil 4 1/2" - 1000 watts - ref. G1000kB2 Black e Decker | un |  |  | 0
I11283 | Selador horizontal para fita de aço 1" | un |  |  | 0
I11284 | Cavalete de ferro nº 1 | un |  |  | 0
I11285 | Fonte inversora de solda WMI 140ED 220V - BAMBOZZI - WMI- 140ED | un |  |  | 0
I11286 | Macariço de solda Ref. CG201 código 010414410 carbografite | un |  |  | 0
I11476 | Placa indicativa em acrílico e adesivo com sinalização para deficientes dim.: 12 x 30 cm | Un |  | 5 | 5
I11558 | Fita de demarcação PVC 15mmx50m - (amarela, vermelha, branca, preta, etc.) | m |  | 12 | 12
I11655 | Poste concreto duplo T (DT) 7/150 | un | 0.5 | 0.5 | 1
I12141 | Caixa de equipotencialização em aço 200x200x90mm, para embutir com tampa, com 9 terminais, ref:TEL-901 ou similar (SPDA) | un | 0.5 | 0.5 | 1
I12892S | Luva raspa de couro, cano curto (punho *7* cm) | par |  |  | 0
I12893S | Bota de seguranca com biqueira de aco e colarinho acolchoado | par |  |  | 0
I12894S | Capa para chuva em pvc com forro de poliester, com capuz (amarela ou azul) | un |  |  | 0
I12895S | Capacete de seguranca aba frontal com suspensao de polietileno, sem jugular (classe b) | un |  |  | 0
I13388S | Solda em barra de estanho-chumbo 50/50 | kg | 0.15 |  | 0.15
I13896S | Vibrador de imersao, diametro da ponteira de *45* mm, com motor eletrico trifasico de 2 hp (2 cv) | un |  |  | 0
I147815 | CABO UTP CAT-6 E | M | 105.3 | 245.7 | 351
I163358 | PALITO IGNITOR PARA SOLDA EXOTERMICA | UN | 2.57 | 2.57 | 5.14
I203042 | CABO HDMI x HDMI VERSAO 1.4 BLINDADO - 20m | UN | 0.6 | 1.4 | 2
I25070S | Bloco de concreto estrutural 14 x 19 x 39 cm, fbk 4,5 mpa (nbr 6136) | un | 74.15 | 222.46 | 296.61
I34547S | Tela de aco soldada galvanizada/zincada para alvenaria, fio d = *1,20 a 1,70* mm, malha 15 x 15 mm, (c x l) *50 x 12* cm | m | 2.61 | 7.83 | 10.44
I36487S | Guincho eletrico de coluna, capacidade 400 kg, com moto freio, motor trifasico de 1,25 cv | un |  |  | 0
I37370S | Alimentacao - horista (coletado caixa) | h |  |  | 0
I37371S | Transporte - horista (coletado caixa) | h |  |  | 0
I37372S | Exames - horista (coletado caixa) | h |  |  | 0
I37373S | Seguro - horista (coletado caixa) | h |  |  | 0
I37558S | Placa de sinalizacao de seguranca contra incendio, fotoluminescente, retangular, *20 x 40* cm, em pvc *2* mm anti-chamas (simbolos, cores e pictogramas conforme nbr 13434) | un |  | 7 | 7
I37595S | Argamassa colante tipo ac iii | kg | 9.78 | 14.68 | 24.46
I38094S | Espelho / placa de 3 postos 4" x 2", para instalacao de tomadas e interruptores | un | 5.5 | 5.5 | 11
I38099S | Suporte de fixacao para espelho / placa 4" x 2", para 3 modulos, para instalacao de tomadas e interruptores (somente suporte) | un | 5.5 | 5.5 | 11
I38113S | Interruptor paralelo 10a, 250v (apenas modulo) | un | 5.5 | 5.5 | 11
I38186S | Piso tatil de alerta ou direcional, de borracha, colorido, 25 x 25 cm, e = 12 mm, para argamassa | m2 | 2.01 | 3.02 | 5.03
I38365S | Camada separadora de filme de polietileno 20 a 25 micra | m2 | 0.89 | 2.69 | 3.58
I38408S | Concreto usinado bombeavel, classe de resistencia c25, com brita 0 e 1, slump = 190 +/- 20 mm, exclui servico de bombeamento (nbr 8953) | m3 | 0.08 | 0.24 | 0.32
I38589S | Meio bloco de concreto estrutural 14 x 19 x 19 cm, fbk 4,5 mpa (nbr 6136) | un | 4.63 | 13.89 | 18.52
I38591S | Bloco de concreto estrutural 14 x 19 x 34 cm, fbk 4,5 mpa (nbr 6136) | un | 4.63 | 13.89 | 18.52
I38595S | Meia canaleta de concreto estrutural 14 x 19 x 19 cm, fbk 4,5 mpa (nbr 6136) | un | 0.79 | 2.38 | 3.17
I38597S | Canaleta de concreto estrutural 14 x 19 x 39 cm, fbk 4,5 mpa (nbr 6136) | un | 6.15 | 18.45 | 24.6
I39017S | Espacador / distanciador circular com entrada lateral, em plastico, para vergalhao *4,2 a 12,5* mm, cobrimento 20 mm | un | 8.43 | 24.99 | 33.42
I39315S | Espacador / distanciador tipo garra dupla, em plastico, cobrimento *20* mm, para ferragens de lajes e fundo de vigas | un | 8.43 | 24.99 | 33.42
I40783S | Calha quadrada de chapa de aco galvanizada num 24, corte 50cm | m | 1.85 |  | 1.85
I43130S | Arame galvanizado 12 bwg, d = 2,76 mm (0,048 kg/m) ou 14 bwg, d = 2,11 mm (0,026 kg/m) | kg | 0.16 | 0.46 | 0.62
I43132S | Arame recozido 16 bwg, d = 1,65 mm (0,016 kg/m) ou 18 bwg, d = 1,25 mm (0,01 kg/m) | kg | 0.4 | 1.24 | 1.64
I43460S | Ferramentas - familia eletricista - horista (encargos complementares - coletado caixa) | h |  |  | 0
I43484S | Epi - familia eletricista - horista (encargos complementares - coletado caixa) | h |  |  | 0
INS-014211 | Logomarca do MPAM, confecionada em ACM, med. Ø 2.750,00mm para a fixação em fachada - Fornecimento e instalação | UN |  | 1.5 | 1.5
INS-105322 | Seguro dos funcionários. | h | 2495.35 | 2495.35 | 4990.7
INS-123208 | Exames | H | 2495.35 | 2495.35 | 4990.7
INS-211994 | Pia Portátil com reservatório de água limpa e reservatório de água suja. | Un |  | 4 | 4
INS-279725 | Inversor de potência 3Kw | un | 0.3 | 0.7 | 1
INS-392654 | String box CC 01 Saída | un | 0.3 | 0.7 | 1
INS-400187 | Cabo GIGALAN CAT.6 U/UTP 23AWGx4P - LSZH | m | 192 | 448 | 640
INS-409836 | Conector Vídeo Balun Passivo CFTV Até 400 Metros | Un | 9.6 | 22.4 | 32
INS-456082 | Kit CFTV DVR Intelbras 32 Canais HDVCI 1032 Tribido + 32 Câmeras 1200 linhas 30 mts bosscan infravermelho + 2 fonte + bnc + p4 + HD 2T | un | 0.3 | 0.7 | 1
INS-613472 | Cursos de Capacitação | H | 2495.35 | 2495.35 | 4990.7
INS-625916 | Almoço para pessoal de obra entregue na obra | Un | 390 | 390 | 780
INS-669297 | Taxa de travessia balsa | un | 2 | 2 | 4
INS-755445 | Letras em chapa de aço galvanizado pintada em cor padrão MP/AM - block-letter - 10 a 20 cm | UN |  | 120 | 120
INS-793504 | Swtich GigaBit 24 portas PoE 10/100/1000RJ 45 4 portas SFP 1000Mbps | un | 0.3 | 0.7 | 1
INS-824940 | Mouse wireless 24 ghz fio longo alcance (10m) | un | 0.3 | 0.7 | 1
INS-857758 | Painel Solar 250~270W | un | 3.3 | 7.7 | 11
INS-888813 | Smart TV 43" Samsung LED Full HD RU7100 Entradas 3 HDMI 2 USB 60Hz | UN | 0.3 | 0.7 | 1
INS-961867 | LAVATÓRIO DE LOUÇA BRANCO SUSPENSO, *45 X *35 OU EQUIVALENTE | UN |  | 4 | 4
INS-971039 | Monitor Smart Tv Led 24 Lg 24tl520s Conversor Digita Hdm Usb LG ou similar | Un | 0.3 | 0.7 | 1
INS-974487 | Presilhas para travamento do cabo fotovoltaico nos trilhos | un | 4.8 | 11.2 | 16
INS-MPAM - 001 | Uniforme profissional para construção civil conjunto de brim, composto calça em brim pesado; cós de elástico e cad. ajust. c/ 4 bolso chapado e jaleco em brim leve; fechado com um bolso s/ botão gola (v) | un | 15 | 15 | 30
INS-MPAM - 002 | Luva de Couro | un | 15 | 15 | 30
INS-MPAM - 003 | Conjunto de Ferramentas de Uso Coletivo Composto por: uma Pá; uma Enxada; uma Picareta; um Balde. | conj. | 4.5 | 6.5 | 11
INS-MPAM - 004 | Conjunto de ferramenta de uso individual composta por: Uma Marreta de 1Kg; Uma Marreta de 5Kg; Uma Talhadeira; Uma Ponteira. | conj. | 4.5 | 4.5 | 9
INS-MPAM - 005 | Registro de Obra No CREA Valor do Contrato acima de R$15.000,00 | un | 0.5 | 0.5 | 1
INS-MPAM - 006 | Registro e Taxas na Prefeitura | un | 0.5 | 0.5 | 1
MPAM - DIVER - I01 | PLATAFORMA EASY VERTICAL VEH-35 250KG 6M/MIN THYSSENKRUPP 2P | UN | 0.25 | 0.75 | 1
MPAM - ELE - I003 | Luminária Plafon 60x60cm 48W LED Sobrepor Branco Frio (6.000k) Borda Branca | UND | 9 | 9 | 18
MPAM - ELE - I004 | Luminária Plafon 30x30cm 25W LED Embutir Branco Frio (6.000k) Borda Branca | UND | 10 | 10 | 20
Eng. Paulo Augusto Lopes CREA 6.028-D AM/RR

## BDI
COD | DESCRIÇÃO | %
Benefício
S + G | Garantia/seguros | 0.8
L | Lucro | 7.4
| TOTAL | 8.2
Despesas Indiretas
AC | Administração central | 4
DF | Despesas financeiras | 1.23
R | Riscos | 1.27
| TOTAL | 6.5
I | Impostos
| PIS | 0.65
| COFINS | 3
| ISS | 2
| CPRB | 4.5
| TOTAL | 10.15
BDI = 28,35%
(1+AC+S+R+G)*(1+DF)*(1+L)/(1-I)-1
Eng. Paulo Augusto Lopes CREA 6.028-D AM/RR

## ENCARGOS SOCIAIS
COD | DESCRIÇÃO | HORA % | MES %
A | GRUPO A
A1 | INSS | 0 | 0
A2 | SESI | 1.5 | 1.5
A3 | SENAI | 1 | 1
A4 | INCRA | 0.2 | 0.2
A5 | SEBRAE | 0.6 | 0.6
A6 | Salário Educação | 2.5 | 2.5
A7 | Seguro Contra Acidentes de Trabalho | 3 | 3
A8 | FGTS | 8 | 8
A9 | SECONCI | 1 | 1
| TOTAL | 17.8 | 17.8
B | GRUPO B
B1 | Repouso Semanal Remunerado | 17.94 | 0
B2 | Feriados | 4.01 | 0
B3 | Auxílio - Enfermidade | 0.9 | 0.69
B4 | 13º Salário | 10.85 | 8.33
B5 | Licença PaternidadE | 0.08 | 0.06
B6 | Faltas Justificadas | 0.72 | 0.56
B7 | Dias de Chuvas | 1.77 | 0
B8 | Auxílio Acidente de Trabalho | 0.12 | 0.09
B9 | Férias Gozadas | 8.75 | 6.72
B10 | Salário Maternidade | 0.03 | 0.02
| TOTAL | 45.17 | 16.47
C | GRUPO C
C1 | Aviso Prévio Indenizado | 5.21 | 4
C2 | Aviso Prévio Trabalhado | 0.12 | 0.09
C3 | Férias Indenizadas | 4.68 | 3.59
C4 | Depósito Rescisão Sem Justa Causa | 4.7 | 3.61
C5 | Indenização Adicional | 0.44 | 0.34
| TOTAL | 15.15 | 11.63
D | GRUPO D
D1 | Reincidência de Grupo A sobre Grupo B | 8.04 | 2.93
D2 | Reincidência de Grupo A sobre Aviso Prévio Trabalhado e Reincidência do FGTS sobre Aviso Prévio Indenizado | 0.44 | 0.34
| TOTAL | 8.48 | 3.27
Horista = 86,60% Mensalista = 49,17%
A + B + C + D
Eng. Paulo Augusto Lopes CREA 6.028-D AM/RR